## caderno
Item | Nº de serviço | Texto breve | Qtd. | UM básica | Preço bruto | Coluna1 | Coluna2
10 | 5023000111 | INSTALAR ESTR CP RELIG DIST 1F POSTE LM | 0 | un | 2924.01 | 0 | 0
10 | 5023000112 | INSTALAR RELIGADOR DIST 1F POSTE LM | 0 | un | 1095.71 | 0 | 0
10 | 5023000113 | INST ESTR CP SENSOR FALTA POSTE LM | 0 | UN | 2170.75 | 0 | 0
10 | 5025300041 | TURMA LM 7 HOMENS DISPON | 0 | H | 1159.93 | 0 | 0
10 | 5025300051 | TURMA LM EM ATEND EMERGÊNCIA 7H | 0 | H | 1449.91 | 0 | 0
10 | 5025300058 | PROJETO ASBUILT | 0 | UN | 1.24 | 0 | 0
10 | 5025300059 | COMISSIONAMENTO DE OBRA | 0 | UN | 1.24 | 0 | 0
10 | 5025300060 | FISCALIZAÇÃO | 0 | DIA | 1.24 | 0 | 0
10 | 5025300074 | TURMA LM CAM ATE 36,2KV 7H SOBREAVISO | 0 | H | 347.98 | 0 | 0
10 | 5025300225 | INST RELIGADOR DIST 1F BASE C LM | 0 | un | 725.76 | 0 | 0
10 | 5025300226 | RET RELIGADOR DIST 1F BASE C LM | 0 | un | 530.53 | 0 | 0
10 | 5025300227 | INST ESTR CP RELIG DIST 1F BASE C 1F LM | 0 | un | 1957.4 | 0 | 0
10 | 5025300228 | RET ESTR CP RELIG DIST 1F BASE C 1F LM | 0 | un | 1565.82 | 0 | 0
10 | 5025500008 | ENCERRAMENTO TÉCNICO DA OBRA LM | 0 | DIA | 1.24 | 0 | 0
10 | 5400099005 | ACRES DOMINGOS E FERI C/GRAU DIFICULDADE | 0 | UN | 174.96 | 0 | 0
10 | 5400099002 | ABATE E/OU PODA,POR ARV ISOL, C/EQP PODA | 0 | UN | 151.63 | 0 | 0
10 | 5400099003 | ABATE OU PODA, POR ARVORE ISOLADA | 0 | UN | 166.21 | 0 | 0
10 | 5400099004 | ABER VALETA P/CONDUTOR ATERRAMENTO | 0 | UN | 131.22 | 0 | 0
10 | 5400099006 | ACRES DOMINGOS E FERIADOS | 0 | UN | 145.8 | 0 | 0
10 | 5400099007 | ACRES GRAU DE DIFICULDADE | 0 | UN | 29.16 | 0 | 0
10 | 5400099011 | AMARRACAO COND POR ISOL-SUBSTITUIR | 0 | UN | 20.41 | 0 | 0
10 | 5400099013 | AMARRACAO DE CONDUTOR POR ISOLADOR | 0 | UN | 14.58 | 0 | 0
10 | 5400099014 | AMORTECEDOR VIBR PRE-FORM-MONT | 0 | UN | 14.58 | 0 | 0
10 | 5400099016 | APRUMAR POSTES | 0 | UN | 272.65 | 0 | 0
10 | 5400099018 | AS11 - MONTAGEM | 0 | UN | 64.15 | 0 | 0
10 | 5400099019 | AS11 - RETIRADA | 0 | UN | 26.24 | 0 | 0
10 | 5400099020 | AS11 - SUBSTITUIR | 0 | UN | 90.4 | 0 | 0
10 | 5400099021 | AS22 - MONTAGEM | 0 | UN | 84.56 | 0 | 0
10 | 5400099031 | ATER CERCA E PARREI,1 HASTE C/SECCTO DP | 0 | UN | 758.16 | 0 | 0
10 | 5400099023 | AS22 - RETIRADA | 0 | UN | 33.53 | 0 | 0
10 | 5400099024 | AS22 - SUBSTITUIR | 0 | UN | 116.64 | 0 | 0
10 | 5400099030 | ATER CERCA E PARREI,1 HASTE C/SECCTO SP | 0 | UN | 583.2 | 0 | 0
10 | 5400099032 | ATER CERCA E PARREI,UMA HASTE S/SECCTO | 0 | UN | 236.2 | 0 | 0
10 | 5400099033 | ATER EQPT, INCLUI PARA-RAIO, C/MALHA | 0 | UN | 2736.67 | 0 | 0
10 | 5400099034 | ATER EQPT,INCLUIN PARA-RAIOS,C/UMA HASTE | 0 | UN | 358.67 | 0 | 0
10 | 5400099035 | ATER PONTOS DA REDE SECUND,COM UMA HASTE | 0 | UN | 236.2 | 0 | 0
10 | 5400099036 | ATER TR MONO,2DECID,INCL P/RAIO,C/1HASTE | 0 | UN | 387.83 | 0 | 0
10 | 5400099037 | BANCO CAPACIT AUTOMAT (COMPLETO),POR UN | 0 | UN | 5140.91 | 0 | 0
10 | 5400099038 | BANCO CAPACIT FIXO (COMPLETO), POR UN | 0 | UN | 4257.36 | 0 | 0
10 | 5400099064 | CE1 - MONTAGEM | 0 | UN | 68.53 | 0 | 0
10 | 5400099065 | CE1A - MONTAGEM | 0 | UN | 288.68 | 0 | 0
10 | 5400099066 | CE1A - RETIRADA | 0 | UN | 115.18 | 0 | 0
10 | 5400099070 | CE2, CE2L - RETIRADA | 0 | UN | 113.72 | 0 | 0
10 | 5400099067 | CE1B - MONTAGEM | 0 | UN | 142.88 | 0 | 0
10 | 5400099068 | CE1B - RETIRADA | 0 | UN | 71.44 | 0 | 0
10 | 5400099069 | CE2, CE2L - MONTAGEM | 0 | UN | 282.85 | 0 | 0
10 | 5400099071 | CE3, CE3A, CE3D - MONTAGEM | 0 | UN | 414.07 | 0 | 0
10 | 5400099072 | CE4 - MONTAGEM | 0 | UN | 828.14 | 0 | 0
10 | 5400099073 | CE4-CF - MONTAGEM | 0 | UN | 1428.84 | 0 | 0
10 | 5400099074 | CHAVE FACA - MONTAGEM | 0 | UN | 113.72 | 0 | 0
10 | 5400099083 | CHAVE FACA TRIP BASCULAN E CONEX, POR UN | 0 | UN | 749.41 | 0 | 0
10 | 5400099075 | CHAVE FACA - RETIRADA | 0 | UN | 46.66 | 0 | 0
10 | 5400099076 | CHAVE FACA - SUBSTITUIR | 0 | UN | 145.8 | 0 | 0
10 | 5400099082 | CHAVE FACA TRIP ABERT SOB CARGA, POR UN | 0 | UN | 863.14 | 0 | 0
10 | 5400099084 | CHAVE FUSIVEL - MONTAGEM | 0 | UN | 113.72 | 0 | 0
10 | 5400099085 | CHAVE FUSIVEL - RETIRADA | 0 | UN | 46.66 | 0 | 0
10 | 5400099086 | CHAVE FUSIVEL - SUBSTITUIR | 0 | UN | 145.8 | 0 | 0
10 | 5400099094 | CHAVE FUSIVEL REPETIDORA, POR UN | 0 | UN | 376.16 | 0 | 0
10 | 5400099096 | CONCRET BASE 500MM E DIAM DA VL 1100MM | 0 | UN | 1539.65 | 0 | 0
10 | 5400099097 | CONCRET BASE 500MM E DIAM DA VL 1500MM | 0 | UN | 3031.18 | 0 | 0
10 | 5400099101 | CONCRET BASE TOTAL E DIAM DA VL 1700MM | 0 | UN | 6378.75 | 0 | 0
10 | 5400099098 | CONCRET BASE 500MM E DIAM DA VL 900MM | 0 | UN | 950.62 | 0 | 0
10 | 5400099099 | CONCRET BASE TOTAL E DIAM 1900 MM | 0 | UN | 6587.24 | 0 | 0
10 | 5400099100 | CONCRET BASE TOTAL E DIAM DA VL 1500MM | 0 | UN | 3749.98 | 0 | 0
10 | 5400099105 | CONDUT LIG TR C/REDE MT/BT P/CONDUT-SUBS | 0 | UN | 43.74 | 0 | 0
10 | 5400099108 | CONSERTO DE CALÇADA, POR EVENTO | 0 | UN | 425.74 | 0 | 0
10 | 5400099116 | INST CORTA-CIRCUITO BT LM | 0 | UN | 29.16 | 0 | 0
10 | 5400099117 | RET CORTA-CIRCUITO BT LM | 0 | UN | 11.66 | 0 | 0
10 | 5400099118 | CORTA-CIRCUITO DE BT - SUBSTITUIR | 0 | UN | 40.82 | 0 | 0
10 | 5400099120 | CSH2 (CL1) - MONTAGEM ce | 0 | UN | 349.92 | 0 | 0
10 | 5400099121 | CSH2 (CL1) - RETIRADA ce | 0 | UN | 139.97 | 0 | 0
10 | 5400099122 | DESLIG E RELIG RM TIPO MULTIPLEX, POR RM | 0 | UN | 37.91 | 0 | 0
10 | 5400099123 | DESLIG E RELIG RM TIPO WPP, POR CONDUT | 0 | UN | 17.5 | 0 | 0
10 | 5400099124 | DESLIGAR E RELIGAR LUMINARIA, POR PECA | 0 | UN | 40.82 | 0 | 0
10 | 5400099128 | DESMONTAGEM DE CRUZETA DUPLA | 0 | UN | 104.98 | 0 | 0
10 | 5400099125 | DESMATAMENTO, POR KM | 0 | UN | 16883.64 | 0 | 0
10 | 5400099126 | DESMATAMENTO, POR KM, COM EQUIPE DE PODA | 0 | UN | 15279.84 | 0 | 0
10 | 5400099127 | DESMONT E REINSTAL LUMIN COMPLETA,P/PÇ | 0 | UN | 320.76 | 0 | 0
10 | 5400099129 | DESMONTAGEM DE CRUZETA SIMPLES | 0 | UN | 81.65 | 0 | 0
10 | 5400099130 | DESMONTAGEM DE EC SEM CONTRAPOSTE | 0 | UN | 218.7 | 0 | 0
10 | 5400099131 | DESMONTAGEM DE EPP OU ECP | 0 | UN | 102.06 | 0 | 0
10 | 5400099132 | DESMONTAGEM ESTAI ANCORA,SERRANDO-ANCORA | 0 | UN | 169.13 | 0 | 0
10 | 5400099133 | DESMONTAGEM ESTAI VERT, SERRANDO-ANCORA | 0 | UN | 214.33 | 0 | 0
10 | 5400099136 | EMENDA CA PROTG C/REISOLACAO-MONT | 0 | UN | 75.82 | 0 | 0
10 | 5400099137 | EMENDA OU REPARO POR CONDUTOR - MONTAGEM | 0 | UN | 67.07 | 0 | 0
10 | 5400099139 | EMPLACAMENTO DE ESTRUTURA, POR PLACA | 0 | UN | 8.75 | 0 | 0
10 | 5400099140 | ENFITAMENTO CONEC E/OU CABO ISOLA PERFUR | 0 | UN | 10.21 | 0 | 0
10 | 5400099147 | ESCORA - E - INSTALAÇÃO | 0 | UN | 1303.45 | 0 | 0
10 | 5400099153 | ESP VERTICAL E/OU LOSAN - SUBSTITUIR | 0 | UN | 97.69 | 0 | 0
10 | 5400099148 | ESCORA - E - RETIRADA | 0 | UN | 521.96 | 0 | 0
10 | 5400099149 | ESCORA SUBSOLO DUPLA - ESD - INSTALAÇÃO | 0 | UN | 536.54 | 0 | 0
10 | 5400099150 | ESCORA SUBSOLO SIMPLES - ESS-INSTALAÇÃO | 0 | UN | 294.52 | 0 | 0
10 | 5400099154 | ESP VERTICAL/LOSANGULAR-MONT | 0 | UN | 69.98 | 0 | 0
10 | 5400099155 | ESP VERTICAL¦LOS-RETIR | 0 | UN | 27.7 | 0 | 0
10 | 5400099156 | ESPAÇ LOS C/BRACO ANTIBALANCO-SUBSTITUIR | 0 | UN | 274.1 | 0 | 0
10 | 5400099157 | ESTAI ANCORA, EM SOLO C (AC)-INSTALAÇÃO | 0 | UN | 909.79 | 0 | 0
10 | 5400099158 | ESTAI ANCORA-EA,EM SOLO-E B-INSTAL | 0 | UN | 1306.37 | 0 | 0
10 | 5400099159 | ESTAI CRUZ (EC) S/CONTRAPOSTE-INSTALAÇÃO | 0 | UN | 548.21 | 0 | 0
10 | 5400099160 | ESTAI POSTE-POSTE/CONTRAPOSTE JÁ IMPLANT | 0 | UN | 259.52 | 0 | 0
10 | 5400099185 | FECHAMENTO DE CAVA, POR UNIDADE | 0 | UN | 32.08 | 0 | 0
10 | 5400099192 | HC TRIFASICAS - MONTAGEM | 0 | UN | 163.3 | 0 | 0
10 | 5400099187 | HASTE CURVA DE BT (HC) - RETIRADA | 0 | UN | 13.12 | 0 | 0
10 | 5400099188 | INST HASTE PARA-RAIOS LM | 0 | UN | 67.07 | 0 | 0
10 | 5400099189 | RET HASTE PARA-RAIOS LM | 0 | UN | 26.24 | 0 | 0
10 | 5400099190 | HASTE PARA-RAIOS - SUBSTITUIR | 0 | UN | 93.31 | 0 | 0
10 | 5400099191 | HC BIFASICAS (1 PINO + 1 HASTE)-RETIRADA | 0 | UN | 52.49 | 0 | 0
10 | 5400099193 | HC TRIFASICAS - RETIRADA | 0 | UN | 67.07 | 0 | 0
10 | 5400099198 | IMPLANT DE POSTE DE 18 METROS | 0 | UN | 1472.58 | 0 | 0
10 | 5400099202 | IMPLANT DE POSTES DE 13 A 15 METROS | 0 | UN | 1218.89 | 0 | 0
10 | 5400099199 | IMPLANT DE POSTE DE 23 METROS | 0 | UN | 1895.4 | 0 | 0
10 | 5400099200 | IMPLANT DE POSTES ACIMA DE 15 METROS | 0 | UN | 1218.89 | 0 | 0
10 | 5400099201 | IMPLANT DE POSTES DE 10 A 12 METROS | 0 | UN | 816.48 | 0 | 0
10 | 5400099203 | IMPLANT DE POSTES DE 7 A 9 METROS | 0 | UN | 720.25 | 0 | 0
10 | 5400099204 | IMPLANTAR TALA (REFORCO POSTE) BASE LM | 0 | UN | 653.18 | 0 | 0
10 | 5400099207 | INST ACES P/REGUL TRIF, 3 UN MONT BASE | 0 | UN | 23351.33 | 0 | 0
10 | 5400099208 | INST ACES P/REGUL 3F 200A, 3UN PLATAFORM | 0 | UN | 8272.69 | 0 | 0
10 | 5400099209 | INST ACES P/REGUL 3F 100A, 3UN PLATAFORM | 0 | UN | 6318.97 | 0 | 0
10 | 5400099210 | INST ACES P/TRAFO (1 BUCHA) SUPOR SIMPL | 0 | UN | 259.52 | 0 | 0
10 | 5400099211 | INST ACES P/TRAFO (2 BUCHAS) SUPOR SIMPL | 0 | UN | 647.35 | 0 | 0
10 | 5400099212 | INST ACES P/TRAFO TRIF SUPORTE SIMPL | 0 | UN | 1070.17 | 0 | 0
10 | 5400099213 | INST ACES P/TRAFO TRIF, EM RD COMPACTA | 0 | UN | 880.63 | 0 | 0
10 | 5400099214 | INST C. A,CAZ/CORD,ATE 1/0AWG-POST MAD | 0 | UN | 3640.63 | 0 | 0
10 | 5400099219 | INST CA PROTG/MULTIP,> 1/0AWG-POST MAD | 0 | UN | 5240.05 | 0 | 0
10 | 5400099216 | INST CA PROT/MULTIP, ATE 1/0AWG-POST MAD | 0 | UN | 4368.17 | 0 | 0
10 | 5400099217 | INST CA PROT/MULTIP,ATE 1/0AWG-POST CON | 0 | UN | 5680.37 | 0 | 0
10 | 5400099218 | INST CA PROTG/MULTIP,> 1/0AWG-POST CON | 0 | UN | 6814.69 | 0 | 0
10 | 5400099220 | INST CA,CAA,CAZ/CORD,ATE 1/0AWG-POST CON | 0 | UN | 4732.67 | 0 | 0
10 | 5400099221 | INST CA,CAA,CAZ/CORDO,> 1/0AWG-POST CON | 0 | UN | 5680.37 | 0 | 0
10 | 5400099222 | INST CA,CAA,CAZ/CORDO,> 1/0AWG-POST MAD | 0 | UN | 4368.17 | 0 | 0
10 | 5400099227 | INST CC, ATE 1/0 AWG - POST CONCRETO | 0 | UN | 3865.16 | 0 | 0
10 | 5400099228 | INST CC, ATE 1/0 AWG - POSTE MAD | 0 | UN | 2972.86 | 0 | 0
10 | 5400099229 | INST CC, MAIOR QUE 1/0 AWG - POST CONC | 0 | UN | 4636.44 | 0 | 0
10 | 5400099230 | INST CC, MAIOR QUE 1/0 AWG - POST MAD | 0 | UN | 3865.16 | 0 | 0
10 | 5400099231 | INST COBERTURA BLINDADA POR 1,5M | 0 | UN | 297.43 | 0 | 0
10 | 5400099232 | INST COMPL ENTRADA ENERG POSTE ACO 5/7MS | 0 | UN | 801.9 | 0 | 0
10 | 5400099233 | INST COMPL ENTRADA ENERG POSTE MAD 5/7MS | 0 | UN | 1239.3 | 0 | 0
10 | 5400099239 | INST CONEC PERF EM MULT C/4 SAI P/RM LIG | 0 | UN | 32.08 | 0 | 0
10 | 5400099234 | INST CONEC ESTRI PARAF BT(REDE BLINDADA) | 0 | UN | 29.16 | 0 | 0
10 | 5400099235 | INST CONEC P/LV C/O CONE ESTRIB PARAF | 0 | UN | 131.22 | 0 | 0
10 | 5400099238 | INST CONEC PERF EM BT | 0 | UN | 14.58 | 0 | 0
10 | 5400099240 | INST CONECTOR DE CRUZAMENTO BT | 0 | UN | 29.16 | 0 | 0
10 | 5400099244 | INST CORDOA ESTAI HASTE ANCORA EXISTEN | 0 | UN | 189.54 | 0 | 0
10 | 5400099245 | INST CRUZ MT,C/ 2 CONEX FEIT C/CONE CUN | 0 | UN | 145.8 | 0 | 0
10 | 5400099246 | INST CRUZ MT,C/2 CONEX FEI C/CONE PARAL | 0 | UN | 271.19 | 0 | 0
10 | 5400099247 | INST CRUZ MT,C/2 CONEX FEI C/CONEC PARAL | 0 | UN | 236.2 | 0 | 0
10 | 5400099251 | INST DE ACESSORIOS PARA RELIGADOR | 0 | UN | 3353.4 | 0 | 0
10 | 5400099252 | INST DE CANALETA DE MADEIRA | 0 | UN | 32.08 | 0 | 0
10 | 5400099253 | INST DE HASTE ADICIONAL | 0 | UN | 37.91 | 0 | 0
10 | 5400099254 | INST DE ISOLADOR CASTANHA | 0 | UN | 64.15 | 0 | 0
10 | 5400099256 | INST DE RELIGADOR, POR UN | 0 | UN | 2746.87 | 0 | 0
10 | 5400099268 | INST MUFLAS CHUMBO C/ACES FABRIC GR | 0 | UN | 5624.96 | 0 | 0
10 | 5400099260 | INST ESP PRE-FORM REDE BAIXA TENSAO | 0 | UN | 23.33 | 0 | 0
10 | 5400099263 | INST MEDID S/INST RM LIG/RET MEDID,RUR | 0 | UN | 123.93 | 0 | 0
10 | 5400099264 | INST MEDID S/INST RM LIG/RET MEDID,URB | 0 | UN | 72.9 | 0 | 0
10 | 5400099266 | INST MEDID/RM LIG/SUBST P/NOVO LOCAL,RUR | 0 | UN | 459.27 | 0 | 0
10 | 5400099267 | INST MEDID/RM LIG/SUBST P/NOVO LOCAL,URB | 0 | UN | 291.6 | 0 | 0
10 | 5400099269 | INST MUFLAS FERRO DERIV,COM ACESSÓRIOS | 0 | UN | 5199.23 | 0 | 0
10 | 5400099270 | INST REGUL TRIF, 2 UN MONT PLATAFORMA | 0 | UN | 3846.2 | 0 | 0
10 | 5400099271 | INST REGUL TRIF, 3 UN MONT BASE | 0 | UN | 5769.31 | 0 | 0
10 | 5400099272 | INST REGUL TRIF, 3 UN MONT PLATAFORMA | 0 | UN | 5769.31 | 0 | 0
10 | 5400099273 | INST REGUL 3F 100A, 3UN PLATAFORMA | 0 | UN | 5769.31 | 0 | 0
10 | 5400099274 | INST REGUL 3F 200A, 3UN PLATAFORMA | 0 | UN | 5769.31 | 0 | 0
10 | 5400099275 | INST REGUL TRIF, 3 UN PLATAFORMA | 0 | UN | 5769.31 | 0 | 0
10 | 5400099276 | INST RM AER LIG (BT) ESTRIB RABIC,POR PÇ | 0 | UN | 32.08 | 0 | 0
10 | 5400099277 | INST RM AER LIG (BT) TIP MULTIPX, POR RM | 0 | UN | 102.06 | 0 | 0
10 | 5400099281 | INST TRAFO TRIF PLATAFORMA | 0 | UN | 1621.3 | 0 | 0
10 | 5400099278 | INST RM AER LIG (BT) TIPO WPP,POR CONDUT | 0 | UN | 23.33 | 0 | 0
10 | 5400099279 | INST TRAFO MONO (1BUCHA) SUPORTE SIMPL | 0 | UN | 968.11 | 0 | 0
10 | 5400099280 | INST TRAFO MONO (2 BUCHAS) SUPORTE SIMPL | 0 | UN | 1081.84 | 0 | 0
10 | 5400099282 | INST TRAFO TRIF SUPORTE SIMPL | 0 | UN | 1621.3 | 0 | 0
10 | 5400099283 | INST TRS, CAMARAS SPOT-01 TR | 0 | UN | 11226.6 | 0 | 0
10 | 5400099284 | INST TRS,CAMARAS RETIC-TAMPAS ENTERRADAS | 0 | UN | 10351.8 | 0 | 0
10 | 5400099319 | ISOL PINO C/AMARRACAO-MONT | 0 | UN | 37.91 | 0 | 0
10 | 5400099320 | ISOL PINO COM AMARRACAO-RETIRADA | 0 | UN | 17.5 | 0 | 0
10 | 5400099323 | ISOL¦CADEIA SUSP-MONT | 0 | UN | 64.15 | 0 | 0
10 | 5400099324 | ISOLADOR OU CADEIA DE SUSPENSAO-RETIRADA | 0 | UN | 26.24 | 0 | 0
10 | 5400099326 | ISOLADOR PINO C/AMARRACAO-SUBSTITUIR | 0 | UN | 52.49 | 0 | 0
10 | 5400099344 | LIG CONSUM CB Al AO CONEC ,P/RM TIP | 0 | UN | 877.72 | 0 | 0
10 | 5400099346 | LOCAÇÃO DE ESTRUTURA | 0 | UN | 72.9 | 0 | 0
10 | 5400099371 | MONTAGEM DE CRUZETA DUPLA | 0 | UN | 259.52 | 0 | 0
10 | 5400099348 | MEDIÇÃO INSTANT COR E TENSAO,POR MED | 0 | UN | 11.66 | 0 | 0
10 | 5400099349 | MEDIÇÃO RESISTENCIA ATER, POR PONTO ATER | 0 | UN | 29.16 | 0 | 0
10 | 5400099364 | MONT AFASTADOR AS¦AFASTADOR SUP TIPO L | 0 | UN | 128.3 | 0 | 0
10 | 5400099372 | MONTAGEM DE CRUZETA SIMPLES | 0 | UN | 227.45 | 0 | 0
10 | 5400099394 | N1, M1, B1, T1, E1 BIFASICA - MONTAGEM | 0 | UN | 274.1 | 0 | 0
10 | 5400099395 | N1, M1, B1, T1, E1 BIFASICA - RETIRADA | 0 | UN | 102.06 | 0 | 0
10 | 5400099397 | N1, M1, B1, T1, E1 TRIFASICA - RETIRADA | 0 | UN | 116.64 | 0 | 0
10 | 5400099403 | N1,M1,B1,T1,E1 TRIF-SUBSTITUIR | 0 | UN | 521.96 | 0 | 0
10 | 5400099404 | N1-M1-B1-T1-E1 TRIF-MONTAGEM C/30% | 0 | UN | 405.32 | 0 | 0
10 | 5400099405 | N1-N3, HT TRIFASICAS - MONTAGEM | 0 | UN | 758.16 | 0 | 0
10 | 5400099406 | N2, M2, B2, T2, E2 BIFASICA - MONTAGEM | 0 | UN | 387.83 | 0 | 0
10 | 5400099407 | N2, M2, B2, T2, E2 BIFASICA - RETIRADA | 0 | UN | 145.8 | 0 | 0
10 | 5400099408 | N2, M2, B2, T2, E2 TRIFASICA - MONTAGEM | 0 | UN | 478.22 | 0 | 0
10 | 5400099416 | N2-3, HS, TRIFASICAS - RETIRADA | 0 | UN | 218.7 | 0 | 0
10 | 5400099409 | N2, M2, B2, T2, E2 TRIFASICA - RETIRADA | 0 | UN | 174.96 | 0 | 0
10 | 5400099414 | N2,M2,B2,T2,E2 TRIF-SUBSTITUIR | 0 | UN | 796.07 | 0 | 0
10 | 5400099415 | N2-3, HS, TRIFASICAS - MONTAGEM | 0 | UN | 629.86 | 0 | 0
10 | 5400099417 | N3, M3, B3, T3, E3 BIFASICA - MONTAGEM | 0 | UN | 454.9 | 0 | 0
10 | 5400099418 | N3, M3, B3, T3, E3 BIFASICA - RETIRADA | 0 | UN | 160.38 | 0 | 0
10 | 5400099422 | N3,M3,B3,T3,E3,CN3 TRIF-MONT | 0 | UN | 521.96 | 0 | 0
10 | 5400099429 | N3-CE - RETIRADA | 0 | UN | 475.31 | 0 | 0
10 | 5400099424 | N3,M3,B3,T3,E3,CN3 TRIF-RETIR | 0 | UN | 189.54 | 0 | 0
10 | 5400099427 | N3,M3,B3,T3,E3,CN3 TRIF-SUBSTITUIR | 0 | UN | 867.51 | 0 | 0
10 | 5400099428 | N3-CE - MONTAGEM | 0 | UN | 1186.81 | 0 | 0
10 | 5400099430 | N3-CE - SUBSTITUIR | 0 | UN | 2017.87 | 0 | 0
10 | 5400099431 | N3-N3 TRIFASICAS - MONTAGEM | 0 | UN | 936.04 | 0 | 0
10 | 5400099432 | N4, B4, M4, T4, E4 BIFASICA - MONTAGEM | 0 | UN | 653.18 | 0 | 0
10 | 5400099433 | N4, B4, M4, T4, E4 BIFASICA - RETIRADA | 0 | UN | 218.7 | 0 | 0
10 | 5400099434 | N4, B4, M4, T4, E4 BIFASICA - SUBSTITUIR | 0 | UN | 1067.26 | 0 | 0
10 | 5400099436 | N4,B4,M4,T4,E4,CN4 TRIF-MONT | 0 | UN | 781.49 | 0 | 0
10 | 5400099438 | N4,B4,M4,T4,E4,CN4 TRIF-RETIR | 0 | UN | 247.86 | 0 | 0
10 | 5400099440 | N4,B4,M4,T4,E4,CN4 TRIF-SUBSTITUIR | 0 | UN | 1264.09 | 0 | 0
10 | 5400099442 | NIVELAR ESTRUTURA POR POSTE - MONTAGEM | 0 | UN | 43.74 | 0 | 0
10 | 5400099447 | PARA-RAIOS - MONTAGEM | 0 | UN | 96.23 | 0 | 0
10 | 5400099458 | PARA-RAIOS DE BT - RETIRADA | 0 | UN | 13.12 | 0 | 0
10 | 5400099449 | PARA-RAIOS - RETIRADA | 0 | UN | 37.91 | 0 | 0
10 | 5400099450 | PARA-RAIOS - SUBSTITUIR | 0 | UN | 134.14 | 0 | 0
10 | 5400099456 | PARA-RAIOS DE BT - MONTAGEM | 0 | UN | 36.45 | 0 | 0
10 | 5400099459 | PARA-RAIOS DE BT - SUBSTITUIR | 0 | UN | 43.74 | 0 | 0
10 | 5400099461 | PINO C/ISOL ESTR EXIST,C/AMAR-SUBSTITUIR | 0 | UN | 58.32 | 0 | 0
10 | 5400099462 | PINO C/ISOL ESTRU EXIST,C/AMARRACAO-MONT | 0 | UN | 49.57 | 0 | 0
10 | 5400099468 | PORTA-FUSI¦ELO FUSI-SUBSTITUIR | 0 | UN | 17.5 | 0 | 0
10 | 5400099487 | PROLONGADOR - RETIRADA | 0 | UN | 23.33 | 0 | 0
10 | 5400099488 | REAPERTO DE CONEXAO, POR UN | 0 | UN | 11.66 | 0 | 0
10 | 5400099489 | REAPERTO/REGULAGEM CHAVE FUSIVEL/FACA | 0 | UN | 49.57 | 0 | 0
10 | 5400099490 | REAPROVEITAMENTO DA CAVA, POR UM poste | 0 | UN | 128.3 | 0 | 0
10 | 5400099493 | REGUL CC, ATE 1/0AWG-POST CON | 0 | UN | 1933.31 | 0 | 0
10 | 5400099494 | REGUL C Al,CAZ/CORD,ATE 1/0AWG-POST CON | 0 | UN | 2367.79 | 0 | 0
10 | 5400099498 | REGUL CA,CAA,CAZ/COR,ATE 1/0AWG-POST MAD | 0 | UN | 2003.29 | 0 | 0
10 | 5400099495 | REGUL CA PROTG/MULT,ATE 1/0AWG-POST CON | 0 | UN | 2840.18 | 0 | 0
10 | 5400099496 | REGUL CA PROTG/MULT,ATE 1/0AWG-POST MAD | 0 | UN | 2184.08 | 0 | 0
10 | 5400099497 | REGUL CA PROTG/MULTIP, > 1/0AWG-POST CON | 0 | UN | 3408.8 | 0 | 0
10 | 5400099499 | REGUL CA,CAA,CAZ/CORD, > 1/0AWG-POST CON | 0 | UN | 2840.18 | 0 | 0
10 | 5400099500 | REGUL CA,CAA,CAZ/CORD,> 1/0AWG-POST MAD | 0 | UN | 2184.08 | 0 | 0
10 | 5400099501 | REGUL CC, ATE 1/0AWG-POST MAD | 0 | UN | 1487.16 | 0 | 0
10 | 5400099502 | REGUL CC, MAIOR 1/0AWG-POST CON | 0 | UN | 2318.22 | 0 | 0
10 | 5400099503 | REMAN MUFLAS DERIV BT, POR POSTE | 0 | UN | 195.37 | 0 | 0
10 | 5400099504 | REMAN MUFLAS FERRO FUND DERIV MT,P/POSTE | 0 | UN | 679.43 | 0 | 0
10 | 5400099505 | REMAN TERM, ATE 4 CABOS DERIV MT,P/POSTE | 0 | UN | 600.7 | 0 | 0
10 | 5400099506 | REMANEJAMENTO LINHAS E CABOS, POR POSTE | 0 | UN | 174.96 | 0 | 0
10 | 5400099511 | REPUXAR ESTAI, POR UN | 0 | UN | 58.32 | 0 | 0
10 | 5400099513 | RETIR ACES P/REGUL TRIF, 3 UN MONT BASE | 0 | UN | 10746.92 | 0 | 0
10 | 5400099517 | RETIR ACES P/TRAFO MONO FN SUPORTE SIMPL | 0 | UN | 122.47 | 0 | 0
10 | 5400099514 | RETIR ACES P/REGUL TRIF, 3 UN PLATA | 0 | UN | 2907.25 | 0 | 0
10 | 5400099515 | RETIR ACES P/REGUL 3F 100A 25KV,3UN PLAT | 0 | UN | 3484.62 | 0 | 0
10 | 5400099516 | RETIR ACES P/REGUL 3F 100A 15KV,3UN PLAT | 0 | UN | 2907.25 | 0 | 0
10 | 5400099518 | RETIR ACES P/TRAFO MONO FF SUPORTE SIMPL | 0 | UN | 291.6 | 0 | 0
10 | 5400099519 | RETIR ACES P/TRAFO TRIF PLATAFORMA | 0 | UN | 1393.85 | 0 | 0
10 | 5400099520 | RETIR ACES P/TRAFO TRIF SUPORTE SIMPL | 0 | UN | 513.22 | 0 | 0
10 | 5400099521 | RETIR ACES P/TRAFO TRIF, EM RD COMPACTA | 0 | UN | 437.4 | 0 | 0
10 | 5400099526 | RETIR C. Al, CAZ/CORD,> 1/0AWG-POST MAD | 0 | UN | 1746.68 | 0 | 0
10 | 5400099522 | RETIR AFASTADOR AS¦AFASTADOR SUP TIPO L | 0 | UN | 49.57 | 0 | 0
10 | 5400099523 | RETIR BANCO CAPACIT FIXO, POR UN | 0 | UN | 1956.64 | 0 | 0
10 | 5400099525 | RETIR C. Al / CAZ NEU,=< 1/0AWG-POS | 0 | UN | 1456.54 | 0 | 0
10 | 5400099527 | RETIR C. Al,CAZ/CORD,ATE 1/0AWG-POST CON | 0 | UN | 1892.48 | 0 | 0
10 | 5400099528 | RETIR C. Al,CAZ/CORD,ATE 1/0AWG-POST MAD | 0 | UN | 1456.54 | 0 | 0
10 | 5400099529 | RETIR CA PROTG/MULT,ATE 1/0AWG-POST MAD | 0 | UN | 1746.68 | 0 | 0
10 | 5400099533 | RETIR CA,CAA,CAZ/CORD,> 1/0AWG-POST CON | 0 | UN | 2271.56 | 0 | 0
10 | 5400099530 | RETIR CA PROTG/MULTI,ATE 1/0AWG-POST CON | 0 | UN | 2271.56 | 0 | 0
10 | 5400099531 | RETIR CA PROTG/MULTIP,> 1/0AWG-POST CON | 0 | UN | 2726.46 | 0 | 0
10 | 5400099532 | RETIR CA PROTG/MULTIP,> 1/0AWG-POST MAD | 0 | UN | 2096.6 | 0 | 0
10 | 5400099534 | RETIR CA,CAA/CAZ NEUT,=< 1/0AWG-POST CON | 0 | UN | 1892.48 | 0 | 0
10 | 5400099543 | RETIR CC, ATE 1/0AWG - POST CON | 0 | UN | 1545.48 | 0 | 0
10 | 5400099544 | RETIR CC, ATE 1/0AWG - POST MAD | 0 | UN | 1189.73 | 0 | 0
10 | 5400099545 | RETIR CC, MAIOR 1/0AWG - POST MAD | 0 | UN | 1545.48 | 0 | 0
10 | 5400099546 | RETIR CC, MAIOR QUE 1/0 AWG - POST COM | 0 | UN | 1854.58 | 0 | 0
10 | 5400099547 | RETIR CH FACA TRIP ABER SOB CARGA, P/UN | 0 | UN | 345.55 | 0 | 0
10 | 5400099549 | RETIR CHAVE A ÓLEO TRIP, POR UN | 0 | UN | 1076 | 0 | 0
10 | 5400099551 | RETIR CHAVE FUSI REPETIDORA, POR UN | 0 | UN | 192.46 | 0 | 0
10 | 5400099553 | RETIR CONEC P/LINHA VIVA C/O CONE ESTRI | 0 | UN | 58.32 | 0 | 0
10 | 5400099554 | RETIR CONEC PERF C/4 SAÍD P/RM LIG C/ENF | 0 | UN | 21.87 | 0 | 0
10 | 5400099561 | RETIR DE ACESSORIOS PARA RELIGADOR | 0 | UN | 1428.84 | 0 | 0
10 | 5400099555 | RETIR CONEC PERF EM BT C/ENFITAMENTO | 0 | UN | 17.5 | 0 | 0
10 | 5400099558 | RETIR CRUZ MT,C/2 CONEX FEI C/CONE PARAL | 0 | UN | 93.31 | 0 | 0
10 | 5400099559 | RETIR CRUZ MT,C/2 CONEX FEIT C/CONEC CUN | 0 | UN | 58.32 | 0 | 0
10 | 5400099564 | RETIR DE POSTES ACIMA DE 15 METROS | 0 | UN | 486.97 | 0 | 0
10 | 5400099565 | RETIR DE POSTES DE 10 A 12 METROS | 0 | UN | 326.59 | 0 | 0
10 | 5400099566 | RETIR DE POSTES DE 13 A 15 METROS | 0 | UN | 486.97 | 0 | 0
10 | 5400099567 | RETIR DE POSTES DE 7 A 9 METROS | 0 | UN | 288.68 | 0 | 0
10 | 5400099568 | RETIR DE RELIGADOR, POR UN | 0 | UN | 1128.49 | 0 | 0
10 | 5400099574 | RETIR MUFLAS CHUMBO C/ACES,FABRIC GRPA | 0 | UN | 2249.69 | 0 | 0
10 | 5400099575 | RETIR MUFLAS FERRO, C/ACESSÓRIOS | 0 | UN | 1355.94 | 0 | 0
10 | 5400099576 | RETIR REGUL TRIF, 2 UN MONT BASE | 0 | UN | 1770.01 | 0 | 0
10 | 5400099577 | RETIR REGUL TRIF, 2 UN MONT PLATAFORMA | 0 | UN | 1770.01 | 0 | 0
10 | 5400099578 | RETIR REGUL TRIF, 2 UN PLATAFORMA | 0 | UN | 1770.01 | 0 | 0
10 | 5400099582 | RETIR REGUL 3F 100A 25KV, 3UN PLATAFORMA | 0 | UN | 2655.02 | 0 | 0
10 | 5400099579 | RETIR REGUL TRIF, 3 UN MONT BASE | 0 | UN | 2655.02 | 0 | 0
10 | 5400099580 | RETIR REGUL 3F 200A 25KV, 3UN PLATAFORMA | 0 | UN | 2655.02 | 0 | 0
10 | 5400099581 | RETIR REGUL 3F 100A 15KV, 3UN PLATAFORMA | 0 | UN | 2655.02 | 0 | 0
10 | 5400099583 | RETIR RM AER LIG (BT) ESTRI. RABIC,P/PÇ | 0 | UN | 11.66 | 0 | 0
10 | 5400099584 | RETIR RM AER LIG (BT) TIPO MULTIP,POR RM | 0 | UN | 29.16 | 0 | 0
10 | 5400099585 | RETIR RM AER LIG (BT) TIPO WPP, P/CONDUT | 0 | UN | 14.58 | 0 | 0
10 | 5400099586 | RETIR TERM P/CABOS SING 16-95MM2 | 0 | UN | 72.9 | 0 | 0
10 | 5400099587 | RETIR TERM PORCEL, P/CABOS SING-16- | 0 | UN | 72.9 | 0 | 0
10 | 5400099588 | RETIR TRAFO MONO (1BUCHA) SUPORTE SIMP | 0 | UN | 393.66 | 0 | 0
10 | 5400099589 | RETIR TRAFO MONO(2 BUCHAS) SUPORTE SIMPL | 0 | UN | 484.06 | 0 | 0
10 | 5400099590 | RETIR TRAFO TRIF PLATAFORMA | 0 | UN | 798.98 | 0 | 0
10 | 5400099591 | RETIR TRAFO TRIF SUPORTE SIMPL | 0 | UN | 798.98 | 0 | 0
10 | 5400099592 | RETIR TRS, CAMARAS SPOT - 01 TR | 0 | UN | 4490.64 | 0 | 0
10 | 5400099655 | SOLO A,POR ESCV C/ENGAST PROFUNDO POSTE | 0 | UN | 408.24 | 0 | 0
10 | 5400099593 | RETIRADA DE LUMINARIA COMPLETA | 0 | UN | 131.22 | 0 | 0
10 | 5400099594 | REVISAR, REAPER/LIMPAR ESTRUTURA P/POSTE | 0 | UN | 29.16 | 0 | 0
10 | 5400099595 | ROÇADA, POR KM | 0 | UN | 8310.6 | 0 | 0
10 | 5400099596 | ROCADA, POR KM, COM EQUIP DE PODA | 0 | UN | 7581.6 | 0 | 0
10 | 5400099654 | SOLO A, POR ESCAVAÇÃO poste | 0 | UN | 256.61 | 0 | 0
10 | 5400099656 | SOLO B, POR ESCAVAÇÃO poste | 0 | UN | 380.54 | 0 | 0
10 | 5400099657 | SOLO B,POR ESCV C/ENGASTAMENTO PROFUNDO | 0 | UN | 597.78 | 0 | 0
10 | 5400099658 | SOLO C, POR ESCAVAÇÃO poste | 0 | UN | 3980.34 | 0 | 0
10 | 5400099662 | SUBS ACES P/TRAFO SUPOR SIMP REDE COMPAC | 0 | UN | 1233.47 | 0 | 0
10 | 5400099659 | SUBS CONEXAO DE PARAFUSO EM MT | 0 | UN | 49.57 | 0 | 0
10 | 5400099660 | SUBS ACES P/TRAFO MONO SUP SIMP REDE NUA | 0 | UN | 906.88 | 0 | 0
10 | 5400099661 | SUBS ACES P/TRAFO MONO SUPORTE SIMP | 0 | UN | 358.67 | 0 | 0
10 | 5400099663 | SUBS ACES P/TRAFO TRIF SUP SIMP REDE NUA | 0 | UN | 1458 | 0 | 0
10 | 5400099664 | SUBS AFASTADOR AS E/OU AFASTADOR TIPO L | 0 | UN | 177.88 | 0 | 0
10 | 5400099665 | SUBS C. Al, CAZ/CORD,>1/0AWG-POS CON/POL | 0 | UN | 7951.93 | 0 | 0
10 | 5400099666 | SUBS C. Al, CAZ/CORD,ATE 1/0AWG-POST CON | 0 | UN | 6625.15 | 0 | 0
10 | 5400099667 | SUBS C. Al, CAZ/CORD,ATE 1/0AWG-POST MAD | 0 | UN | 5097.17 | 0 | 0
10 | 5400099671 | SUBS CC, ATE 1/0AWG-POST CON/POLIM | 0 | UN | 5412.1 | 0 | 0
10 | 5400099672 | SUBS CHAVE FACA TRIP ABERT SOB CARG,P/UN | 0 | UN | 863.14 | 0 | 0
10 | 5400099673 | SUBS CHAVE FUSIVEL REPETIDORA, POR UM | 0 | UN | 524.88 | 0 | 0
10 | 5400099674 | SUBS CONDUTOR ATER, POR POSTE | 0 | UN | 58.32 | 0 | 0
10 | 5400099676 | SUBS CONEC P/LV C/O CONEC ESTRIB PARAF | 0 | UN | 174.96 | 0 | 0
10 | 5400099680 | SUBS CONEC TIPO CUNHA P/DERIV MT | 0 | UN | 58.32 | 0 | 0
10 | 5400099677 | SUBS CONEC PERF BT C/ENFITAMENTO | 0 | UN | 32.08 | 0 | 0
10 | 5400099678 | SUBS CONEC PERF C/4 SAÍD P/RM LIG C/ENF | 0 | UN | 53.95 | 0 | 0
10 | 5400099679 | SUBS CONEC TIPO CUNHA P/DERIV BT | 0 | UN | 46.66 | 0 | 0
10 | 5400099681 | SUBS CONEC TIPO CUNHA P/RM LIG | 0 | UN | 14.58 | 0 | 0
10 | 5400099684 | SUBS CONEXAO DE PARAFUSO EM BT | 0 | UN | 40.82 | 0 | 0
10 | 5400099685 | SUBS CORDOA. ESTAI HASTE ANCORA EXISTEN | 0 | UN | 262.44 | 0 | 0
10 | 5400099686 | SUBS CORDOALHA ESTAI EC S/CONTRAPOSTE | 0 | UN | 766.91 | 0 | 0
10 | 5400099687 | SUBS CORDOALHA ESTAI EPP OU ECP | 0 | UN | 361.58 | 0 | 0
10 | 5400099688 | SUBS CRUZ MT, C/2 CONEX FEIT C/CONE CUN | 0 | UN | 174.96 | 0 | 0
10 | 5400099689 | SUBS CRUZ MT,C/2CONEX FEIT C/CONE PARAF | 0 | UN | 291.6 | 0 | 0
10 | 5400099693 | SUBS DE ACESSORIOS P/ RELIGADOR | 0 | UN | 4694.76 | 0 | 0
10 | 5400099694 | SUBS DE CONEC PARA LINHA VIVA | 0 | UN | 43.74 | 0 | 0
10 | 5400099695 | SUBS DE CRUZETA DUPLA | 0 | UN | 364.5 | 0 | 0
10 | 5400099702 | SUBS MEDIDOR (ES), RURAL | 0 | UN | 218.7 | 0 | 0
10 | 5400099696 | SUBS DE POSTES DE 10 A 12 METROS | 0 | UN | 1143.07 | 0 | 0
10 | 5400099697 | SUBS DE POSTES DE 7 A 9 METROS | 0 | UN | 1008.94 | 0 | 0
10 | 5400099698 | SUBS DE RELIGADOR, POR UN | 0 | UN | 3843.29 | 0 | 0
10 | 5400099703 | SUBS MUFLAS CHUMBO, C/ACES, FABRIC | 0 | UN | 7593.26 | 0 | 0
10 | 5400099704 | SUBS REGUL TRIF, 3 UN PLATAFORMA | 0 | UN | 7160.24 | 0 | 0
10 | 5400099705 | SUBS RM AER LIG (BT) ESTRIB RABIC, P/PÇ | 0 | UN | 43.74 | 0 | 0
10 | 5400099706 | SUBS RM AER LIG (BT) TIPO MULTIPLX,P/RM | 0 | UN | 131.22 | 0 | 0
10 | 5400099707 | SUBS RM AER LIG (BT) TIPO WPP, P/CONDUT | 0 | UN | 34.99 | 0 | 0
10 | 5400099708 | SUBS RM WPP, EM LIG BIF, POR RM TRIPLEX | 0 | UN | 148.72 | 0 | 0
10 | 5400099709 | SUBS RM WPP, EM LIG MONO, POR RM DUPLEX | 0 | UN | 131.22 | 0 | 0
10 | 5400099710 | SUBS RM WPP,EM LIG TRIF,POR RM QUADRUPL | 0 | UN | 163.3 | 0 | 0
10 | 5400099713 | SUBS TRAFO MONO SUPORTE SIMP | 0 | UN | 1210.14 | 0 | 0
10 | 5400099714 | SUBS TRAFO MONOF SUPORTE SIMPL | 0 | UN | 1353.02 | 0 | 0
10 | 5400099715 | SUBS TRAFO TRIF SUPORTE SIMPL | 0 | UN | 2268.65 | 0 | 0
10 | 5400099722 | TRANSP. POSTE CONC SUCAT, P/METRO,POR KM | 0 | UN | 0.87 | 0 | 0
10 | 5400099723 | TRANSP. POSTE CONC, P/METRO, POR KM | 0 | UN | 2.92 | 0 | 0
10 | 5400099724 | TRANSP. POSTE MAD/POLIM, P/METRO, POR KM | 0 | UN | 1.46 | 0 | 0
10 | 5400099725 | TRANSP. POSTE SUC MAD/POL,P/METRO,POR KM | 0 | UN | 0.44 | 0 | 0
10 | 5400099742 | U1-U2-U3-U5 E UMA H.C. MT-SUBSTITUIR | 0 | UN | 169.13 | 0 | 0
10 | 5400099727 | TRAVESSIA BAIXA TENSAO (TBT-TRIF)-MONT | 0 | UN | 653.18 | 0 | 0
10 | 5400099728 | TRAVESSIA BAIXA TENSAO (TBT-TRIF)-RETIR | 0 | UN | 215.78 | 0 | 0
10 | 5400099741 | U1,U2,U3,U5 E UMA HASTE CURVA MT-MONT | 0 | UN | 99.14 | 0 | 0
10 | 5400099743 | U1-U2-U3-U5 E UMA HASTE CURVA MT-RETIR | 0 | UN | 40.82 | 0 | 0
10 | 5400099747 | U4 - MONTAGEM | 0 | UN | 227.45 | 0 | 0
10 | 5400099749 | U4 - RETIRADA | 0 | UN | 87.48 | 0 | 0
20 | 5023000113 | INST ESTR CP SENSOR FALTA POSTE LM | 0 | UN | 2170.75 | 0 | 0
20 | 5023000111 | INSTALAR ESTR CP RELIG DIST 1F POSTE LM | 0 | un | 2924.01 | 0 | 0
20 | 5023000112 | INSTALAR RELIGADOR DIST 1F POSTE LM | 0 | un | 1095.71 | 0 | 0
20 | 5025300041 | TURMA LM 7 HOMENS DISPON | 0 | H | 1159.93 | 0 | 0
20 | 5025300051 | TURMA LM EM ATEND EMERGÊNCIA 7H | 0 | H | 1449.91 | 0 | 0
20 | 5025300058 | PROJETO ASBUILT | 0 | UN | 1.24 | 0 | 0
20 | 5025300059 | COMISSIONAMENTO DE OBRA | 0 | UN | 1.24 | 0 | 0
20 | 5025300226 | RET RELIGADOR DIST 1F BASE C LM | 0 | un | 530.53 | 0 | 0
20 | 5025300060 | FISCALIZAÇÃO | 0 | DIA | 1.24 | 0 | 0
20 | 5025300074 | TURMA LM CAM ATE 36,2KV 7H SOBREAVISO | 0 | H | 347.98 | 0 | 0
20 | 5025300225 | INST RELIGADOR DIST 1F BASE C LM | 0 | un | 725.76 | 0 | 0
20 | 5025300227 | INST ESTR CP RELIG DIST 1F BASE C 1F LM | 0 | un | 1957.4 | 0 | 0
20 | 5025300228 | RET ESTR CP RELIG DIST 1F BASE C 1F LM | 0 | un | 1565.82 | 0 | 0
20 | 5025500008 | ENCERRAMENTO TÉCNICO DA OBRA LM | 0 | DIA | 1.24 | 0 | 0
20 | 5400099002 | ABATE E/OU PODA,POR ARV ISOL, C/EQP PODA | 0 | UN | 151.63 | 0 | 0
20 | 5400099003 | ABATE OU PODA, POR ARVORE ISOLADA | 0 | UN | 166.21 | 0 | 0
20 | 5400099004 | ABER VALETA P/CONDUTOR ATERRAMENTO | 0 | UN | 131.22 | 0 | 0
20 | 5400099005 | ACRES DOMINGOS E FERI C/GRAU DIFICULDADE | 0 | UN | 174.96 | 0 | 0
20 | 5400099006 | ACRES DOMINGOS E FERIADOS | 0 | UN | 145.8 | 0 | 0
20 | 5400099007 | ACRES GRAU DE DIFICULDADE | 0 | UN | 29.16 | 0 | 0
20 | 5400099011 | AMARRACAO COND POR ISOL-SUBSTITUIR | 0 | UN | 20.41 | 0 | 0
20 | 5400099018 | AS11 - MONTAGEM | 0 | UN | 64.15 | 0 | 0
20 | 5400099013 | AMARRACAO DE CONDUTOR POR ISOLADOR | 0 | UN | 14.58 | 0 | 0
20 | 5400099014 | AMORTECEDOR VIBR PRE-FORM-MONT | 0 | UN | 14.58 | 0 | 0
20 | 5400099016 | APRUMAR POSTES | 0 | UN | 272.65 | 0 | 0
20 | 5400099019 | AS11 - RETIRADA | 0 | UN | 26.24 | 0 | 0
20 | 5400099020 | AS11 - SUBSTITUIR | 0 | UN | 90.4 | 0 | 0
20 | 5400099021 | AS22 - MONTAGEM | 0 | UN | 84.56 | 0 | 0
20 | 5400099023 | AS22 - RETIRADA | 0 | UN | 33.53 | 0 | 0
20 | 5400099024 | AS22 - SUBSTITUIR | 0 | UN | 116.64 | 0 | 0
20 | 5400099030 | ATER CERCA E PARREI,1 HASTE C/SECCTO SP | 0 | UN | 583.2 | 0 | 0
20 | 5400099031 | ATER CERCA E PARREI,1 HASTE C/SECCTO DP | 0 | UN | 758.16 | 0 | 0
20 | 5400099032 | ATER CERCA E PARREI,UMA HASTE S/SECCTO | 0 | UN | 236.2 | 0 | 0
20 | 5400099033 | ATER EQPT, INCLUI PARA-RAIO, C/MALHA | 0 | UN | 2736.67 | 0 | 0
20 | 5400099034 | ATER EQPT,INCLUIN PARA-RAIOS,C/UMA HASTE | 0 | UN | 358.67 | 0 | 0
20 | 5400099038 | BANCO CAPACIT FIXO (COMPLETO), POR UN | 0 | UN | 4257.36 | 0 | 0
20 | 5400099035 | ATER PONTOS DA REDE SECUND,COM UMA HASTE | 0 | UN | 236.2 | 0 | 0
20 | 5400099036 | ATER TR MONO,2DECID,INCL P/RAIO,C/1HASTE | 0 | UN | 387.83 | 0 | 0
20 | 5400099037 | BANCO CAPACIT AUTOMAT (COMPLETO),POR UN | 0 | UN | 5140.91 | 0 | 0
20 | 5400099064 | CE1 - MONTAGEM | 0 | UN | 68.53 | 0 | 0
20 | 5400099065 | CE1A - MONTAGEM | 0 | UN | 288.68 | 0 | 0
20 | 5400099066 | CE1A - RETIRADA | 0 | UN | 115.18 | 0 | 0
20 | 5400099067 | CE1B - MONTAGEM | 0 | UN | 142.88 | 0 | 0
20 | 5400099068 | CE1B - RETIRADA | 0 | UN | 71.44 | 0 | 0
20 | 5400099069 | CE2, CE2L - MONTAGEM | 0 | UN | 282.85 | 0 | 0
20 | 5400099070 | CE2, CE2L - RETIRADA | 0 | UN | 113.72 | 0 | 0
20 | 5400099074 | CHAVE FACA - MONTAGEM | 0 | UN | 113.72 | 0 | 0
20 | 5400099071 | CE3, CE3A, CE3D - MONTAGEM | 0 | UN | 414.07 | 0 | 0
20 | 5400099072 | CE4 - MONTAGEM | 0 | UN | 828.14 | 0 | 0
20 | 5400099073 | CE4-CF - MONTAGEM | 0 | UN | 1428.84 | 0 | 0
20 | 5400099075 | CHAVE FACA - RETIRADA | 0 | UN | 46.66 | 0 | 0
20 | 5400099076 | CHAVE FACA - SUBSTITUIR | 0 | UN | 145.8 | 0 | 0
20 | 5400099082 | CHAVE FACA TRIP ABERT SOB CARGA, POR UN | 0 | UN | 863.14 | 0 | 0
20 | 5400099083 | CHAVE FACA TRIP BASCULAN E CONEX, POR UN | 0 | UN | 749.41 | 0 | 0
20 | 5400099094 | CHAVE FUSIVEL REPETIDORA, POR UN | 0 | UN | 376.16 | 0 | 0
20 | 5400099084 | CHAVE FUSIVEL - MONTAGEM | 0 | UN | 113.72 | 0 | 0
20 | 5400099085 | CHAVE FUSIVEL - RETIRADA | 0 | UN | 46.66 | 0 | 0
20 | 5400099086 | CHAVE FUSIVEL - SUBSTITUIR | 0 | UN | 145.8 | 0 | 0
20 | 5400099096 | CONCRET BASE 500MM E DIAM DA VL 1100MM | 0 | UN | 1539.65 | 0 | 0
20 | 5400099097 | CONCRET BASE 500MM E DIAM DA VL 1500MM | 0 | UN | 3031.18 | 0 | 0
20 | 5400099098 | CONCRET BASE 500MM E DIAM DA VL 900MM | 0 | UN | 950.62 | 0 | 0
20 | 5400099099 | CONCRET BASE TOTAL E DIAM 1900 MM | 0 | UN | 6587.24 | 0 | 0
20 | 5400099100 | CONCRET BASE TOTAL E DIAM DA VL 1500MM | 0 | UN | 3749.98 | 0 | 0
20 | 5400099101 | CONCRET BASE TOTAL E DIAM DA VL 1700MM | 0 | UN | 6378.75 | 0 | 0
20 | 5400099105 | CONDUT LIG TR C/REDE MT/BT P/CONDUT-SUBS | 0 | UN | 43.74 | 0 | 0
20 | 5400099108 | CONSERTO DE CALÇADA, POR EVENTO | 0 | UN | 425.74 | 0 | 0
20 | 5400099116 | INST CORTA-CIRCUITO BT LM | 0 | UN | 29.16 | 0 | 0
20 | 5400099117 | RET CORTA-CIRCUITO BT LM | 0 | UN | 11.66 | 0 | 0
20 | 5400099122 | DESLIG E RELIG RM TIPO MULTIPLEX, POR RM | 0 | UN | 37.91 | 0 | 0
20 | 5400099118 | CORTA-CIRCUITO DE BT - SUBSTITUIR | 0 | UN | 40.82 | 0 | 0
20 | 5400099120 | CSH2 (CL1) - MONTAGEM ce | 0 | UN | 349.92 | 0 | 0
20 | 5400099121 | CSH2 (CL1) - RETIRADA ce | 0 | UN | 139.97 | 0 | 0
20 | 5400099123 | DESLIG E RELIG RM TIPO WPP, POR CONDUT | 0 | UN | 17.5 | 0 | 0
20 | 5400099124 | DESLIGAR E RELIGAR LUMINARIA, POR PECA | 0 | UN | 40.82 | 0 | 0
20 | 5400099125 | DESMATAMENTO, POR KM | 0 | UN | 16883.64 | 0 | 0
20 | 5400099126 | DESMATAMENTO, POR KM, COM EQUIPE DE PODA | 0 | UN | 15279.84 | 0 | 0
20 | 5400099127 | DESMONT E REINSTAL LUMIN COMPLETA,P/PÇ | 0 | UN | 320.76 | 0 | 0
20 | 5400099128 | DESMONTAGEM DE CRUZETA DUPLA | 0 | UN | 104.98 | 0 | 0
30 | 5031200363 | INST ESTR CP RELIG DIST 1F BASE C 1F LV | 0 | un | 1945.89 | 0 | 0
30 | 5033000320 | RET ESTR CP RELIG DIST 1F BASE C 1F LV | 0 | un | 1631.92 | 0 | 0
30 | 5033000321 | INST RELIGADOR DIST 1F BASE C LV | 0 | un | 960.81 | 0 | 0
30 | 5033000322 | RET RELIGADOR DIST 1F BASE C LV | 0 | un | 804.85 | 0 | 0
30 | 5034000013 | TURMA LV ATE 36,2KV 4H DISPON | 0 | UN | 926.64 | 0 | 0
30 | 5034000026 | TURMA LV AT ATE 230KV 5H SOBREAVISO | 0 | H | 277.99 | 0 | 0
30 | 5400099078 | CHAVE FACA 1 PECA-RETIR C/RD ENERG | 0 | UN | 599.24 | 0 | 0
30 | 5034000027 | TURMA LV EM ATEND EMERGÊNCIA 4H | 0 | HRS | 1158.3 | 0 | 0
30 | 5400099012 | AMARRACAO CONDUT POR ISOL C/RD ENERG | 0 | UN | 131.22 | 0 | 0
30 | 5400099017 | APRUMAR POSTES, RD ENERGIZADA | 0 | UN | 298.89 | 0 | 0
30 | 5400099077 | CHAVE FACA 1 PÇ, MONT C/REDE ENERG | 0 | UN | 798.98 | 0 | 0
30 | 5400099079 | CHAVE FACA 3 PÇS, MONT C/REDE ENERG | 0 | UN | 1557.14 | 0 | 0
30 | 5400099080 | CHAVE FACA 3 PECAS-RETIR C/RD ENERG | 0 | UN | 1169.32 | 0 | 0
30 | 5400099081 | CHAVE FACA 3 PEÇAS-SUBS C/RD ENERG | 0 | UN | 1752.52 | 0 | 0
30 | 5400099087 | CHAVE FUSIVEL 1 PÇ, MONTAGEM C/ RD ENERG | 0 | UN | 798.98 | 0 | 0
30 | 5400099088 | CHAVE FUSIVEL 1 PECA-RETIR C/RD ENERG | 0 | UN | 599.24 | 0 | 0
30 | 5400099089 | CHAVE FUSIVEL 2 PÇS, MONTA C/ REDE ENERG | 0 | UN | 1277.21 | 0 | 0
30 | 5400099090 | CHAVE FUSIVEL 2 PECAS-RETIR C/RD ENERG | 0 | UN | 959.36 | 0 | 0
30 | 5400099091 | CHAVE FUSIVEL 3 PÇS,MONTAGEM C/RD ENERG | 0 | UN | 1557.14 | 0 | 0
30 | 5400099092 | CHAVE FUSIVEL 3 PECAS-RETIR C/RD ENERG | 0 | UN | 1169.32 | 0 | 0
30 | 5400099182 | FASEAMENTO C/ RD ENERGIZADA | 0 | UN | 399.49 | 0 | 0
30 | 5400099093 | CHAVE FUSIVEL 3 PEÇAS-SUBS C/RD ENERG | 0 | UN | 1752.52 | 0 | 0
30 | 5400099138 | EMENDA P/REPARO POR CONDUT C/RD ENERG | 0 | UN | 298.89 | 0 | 0
30 | 5400099141 | ENFITAMENTO UM CONEC C/RD ENERG | 0 | UN | 59.78 | 0 | 0
30 | 5400099186 | GLV PROVISORIO 3 FASES C/RD ENERG-INST | 0 | UN | 998.73 | 0 | 0
30 | 5400099194 | HC TRIFS-MONT C/RD ENERG | 0 | UN | 959.36 | 0 | 0
30 | 5400099195 | HC TRIFS-RETIR C/RD ENERG | 0 | UN | 383.45 | 0 | 0
30 | 5400099196 | IMPL ESTRUT C/POSTES 10-12M, RD ENERG | 0 | UN | 1552.77 | 0 | 0
30 | 5400099197 | IMPL ESTRUT C/POSTES 13-15M,RD ENERG | 0 | UN | 1774.39 | 0 | 0
30 | 5400099236 | INST CONEC P/LV, 1 FASE,RD ENERG | 0 | UN | 199.75 | 0 | 0
30 | 5400099237 | INST CONEC P/LV,3 FASES,RD ENERG | 0 | UN | 498.64 | 0 | 0
30 | 5400099248 | INST CRUZA MT, 3 FASES, RD ENERG | 0 | UN | 998.73 | 0 | 0
30 | 5400099249 | INST CRUZA MT, 3 FASES,RD ENERG | 0 | UN | 747.95 | 0 | 0
30 | 5400099250 | INST CRUZAM MT, 1 FASE,RD ENERG | 0 | UN | 399.49 | 0 | 0
30 | 5400099325 | ISOLADOR OU CADEIA SUSP-RETIR C/RD ENERG | 0 | UN | 147.26 | 0 | 0
30 | 5400099318 | ISOL OU CADEIA SUSPEN-MONT C/REDE ENERG | 0 | UN | 368.87 | 0 | 0
30 | 5400099321 | ISOL PINO, COM AMAR,P/PÇ-MONT C/RD ENERG | 0 | UN | 221.62 | 0 | 0
30 | 5400099322 | ISOL PINO,C/AMAR,P/PÇ-RETIR C/RD ENERG | 0 | UN | 88.94 | 0 | 0
30 | 5400099370 | MONTAGEM CRUZ DUPLA-RETIR C/RD ENERG | 0 | UN | 319.3 | 0 | 0
30 | 5400099327 | ISOLADOR PINO, P/PÇ-SUBS C/RD ENERG | 0 | UN | 298.89 | 0 | 0
30 | 5400099365 | MONT CRUZE DUPLA C/RD ENERG | 0 | UN | 798.98 | 0 | 0
30 | 5400099366 | MONT CRUZE SIMP C/RD ENERG | 0 | UN | 599.24 | 0 | 0
30 | 5400099398 | N1,M1,B1,T1,E1 BIF-MONT C/RD ENERG | 0 | UN | 591.95 | 0 | 0
30 | 5400099399 | N1,M1,B1,T1,E1 BIF-RETIR C/RD ENERG | 0 | UN | 236.2 | 0 | 0
30 | 5400099400 | N1,M1,B1,T1,E1 TRIF-MONT C/RD ENERG | 0 | UN | 887.92 | 0 | 0
30 | 5400099401 | N1,M1,B1,T1,E1 TRIF-RETIR C/RD ENERG | 0 | UN | 355.75 | 0 | 0
30 | 5400099402 | N1,M1,B1,T1,E1 TRIF-SUBST C/RD ENERG | 0 | UN | 1198.48 | 0 | 0
30 | 5400099410 | N2,M2,B2,T2,E2 BIF-MONT C/RD ENERG | 0 | UN | 1108.08 | 0 | 0
30 | 5400099411 | N2,M2,B2,T2,E2 TRIF-MONT C/RD ENERG | 0 | UN | 1625.67 | 0 | 0
30 | 5400099412 | N2,M2,B2,T2,E2 TRIF-RETIR C/RD ENERG | 0 | UN | 650.27 | 0 | 0
30 | 5400099413 | N2,M2,B2,T2,E2 TRIF-SUBS C/RD ENERG | 0 | UN | 2197.21 | 0 | 0
30 | 5400099419 | N3,M3,B3,T3,E3 BIF-MONT C/RD ENERG | 0 | UN | 1183.9 | 0 | 0
30 | 5400099425 | N3,M3,B3,T3,E3,CN3 TRIF-RETIR C/RD ENERG | 0 | UN | 710.05 | 0 | 0
30 | 5400099420 | N3,M3,B3,T3,E3 BIF-RETIR C/RD ENERG | 0 | UN | 473.85 | 0 | 0
30 | 5400099421 | N3,M3,B3,T3,E3 BIF-SUBS C/RD ENERG | 0 | UN | 1597.97 | 0 | 0
30 | 5400099423 | N3,M3,B3,T3,E3,CN3 TRIF-MONT C/RD ENERG | 0 | UN | 1774.39 | 0 | 0
30 | 5400099426 | N3,M3,B3,T3,E3,CN3 TRIF-SUBS C/RD ENERG | 0 | UN | 2395.49 | 0 | 0
30 | 5400099435 | N4,B4,M4,T4,E4 BIF-MONT C/RD ENERG | 0 | UN | 1774.39 | 0 | 0
30 | 5400099437 | N4,B4,M4,T4,E4,CN4 TRIF-MONT C/RD ENERG | 0 | UN | 2660.85 | 0 | 0
30 | 5400099439 | N4,B4,M4,T4,E4,CN4 TRIF-RETIR C/RD ENERG | 0 | UN | 1064.34 | 0 | 0
30 | 5400099443 | NIVELAR ESTRUTURA POR POSTE C/RD ENERG | 0 | UN | 298.89 | 0 | 0
30 | 5400099444 | PARA-RAIO 1 PÇ, MONTAGEM C/ REDE ENERG | 0 | UN | 599.24 | 0 | 0
30 | 5400099445 | PARA-RAIO 2 PÇS, MONTAGEM C/ REDE ENERG | 0 | UN | 962.28 | 0 | 0
30 | 5400099446 | PARA-RAIO 3 PÇS, MONTAGEM C/ REDE ENERG | 0 | UN | 1167.86 | 0 | 0
30 | 5400099451 | PARA-RAIOS 1 PECA-RETIR C/RD ENERG | 0 | UN | 399.49 | 0 | 0
30 | 5400099452 | PARA-RAIOS 1 PEÇA-SUBS C/RD ENERG | 0 | UN | 798.98 | 0 | 0
30 | 5400099460 | PINO C/AMAR, P/PÇ-RETIR C/RD ENERG | 0 | UN | 147.26 | 0 | 0
30 | 5400099453 | PARA-RAIOS 2 PEÇAS-RETIR C/RD ENERG | 0 | UN | 638.6 | 0 | 0
30 | 5400099454 | PARA-RAIOS 2 PEÇAS-SUBS C/RD ENERG | 0 | UN | 1280.12 | 0 | 0
30 | 5400099455 | PARA-RAIOS 3 PEÇAS-RETIR C/RD ENERG | 0 | UN | 778.57 | 0 | 0
30 | 5400099463 | PINO C/ISOL,C/AMAR,P/PÇ-MONT C/RD ENERG | 0 | UN | 368.87 | 0 | 0
30 | 5400099464 | PODA =< 5 GALHOS,POR ARV ISOL REDE ENERG | 12 | UN | 399.49
30 | 5400099465 | PODA ARV INTEI E/OU ABATE COM-REDE ENERG | 12 | UN | 2395.49
30 | 5400099466 | PODA ARVORE GRANDE PORTE C/DAP>30CM | 12 | UN | 1385.1 |  | 16621.2
30 | 5400099467 | PODA ARVORE PEQ/MED PORTE C/DAP<30CM | 12 | UN | 774.2
30 | 5400099556 | RETIR CONEC, 1 FASE,RD ENERG | 0 | UN | 160.38 | 0 | 0
30 | 5400099557 | RETIR CONEC, 3 FASES,RD ENERG | 0 | UN | 438.86 | 0 | 0
30 | 5400099560 | RETIR CRUZA MT, 3 FASES,RD ENERG | 0 | UN | 717.34 | 0 | 0
30 | 5400099572 | RETIR ESTRUT C/POSTES 10-12M,RD ENERG | 0 | UN | 621.11 | 0 | 0
30 | 5400099573 | RETIR ESTRUT C/POSTES 13-15M,RD ENERG | 0 | UN | 710.05 | 0 | 0
30 | 5400099691 | SUBS CRUZAMENTO MT, 3 FASES,RD ENERG | 0 | UN | 1010.39 | 0 | 0
30 | 5400099675 | SUBS CONEC P/LINHA VVA ,3 FASES,RD ENERG | 0 | UN | 673.6 | 0 | 0
30 | 5400099682 | SUBS CONEC, POR PEÇA, C/ REDE ENERG | 0 | UN | 224.53 | 0 | 0
30 | 5400099690 | SUBS CRUZAMENTO MT, 1 FASE,RD ENERG | 0 | UN | 539.46 | 0 | 0
30 | 5400099692 | SUBS CRUZAMENTO MT, 3 FASES,RD ENERG | 0 | UN | 1348.65 | 0 | 0
30 | 5400099700 | SUBS ESTRUT C/POSTES 10-12MS,RD ENERG | 0 | UN | 2096.6 | 0 | 0
30 | 5400099701 | SUBS ESTRUT C/POSTES 13-15MS,RD ENERG | 0 | UN | 2395.49 | 0 | 0
30 | 5400099744 | U1-U2-U3-U5 E UMA HC MT-MONT C/RD ENERG | 0 | UN | 368.87 | 0 | 0
30 | 5400099745 | U1-U2-U3-U5 E UMA HC MT-RETIR C/RD ENERG | 0 | UN | 147.26 | 0 | 0
30 | 5400099746 | U1-U2-U3-U5 E UMA HC MT-SUBS C/RD ENERG | 0 | UN | 498.64 | 0 | 0
30 | 5400099748 | U4 - MONTAGEM C/ REDE ENERG | 0 | UN | 590.49 | 0 | 0
30 | 5400099750 | U4 - RETIRADA C/ REDE ENERG | 0 | UN | 590.49 | 0 | 0
20 | 5400099129 | DESMONTAGEM DE CRUZETA SIMPLES | 0 | UN | 81.65 | 0 | 0
20 | 5400099130 | DESMONTAGEM DE EC SEM CONTRAPOSTE | 0 | UN | 218.7 | 0 | 0
20 | 5400099131 | DESMONTAGEM DE EPP OU ECP | 0 | UN | 102.06 | 0 | 0
20 | 5400099132 | DESMONTAGEM ESTAI ANCORA,SERRANDO-ANCORA | 0 | UN | 169.13 | 0 | 0
20 | 5400099139 | EMPLACAMENTO DE ESTRUTURA, POR PLACA | 0 | UN | 8.75 | 0 | 0
20 | 5400099133 | DESMONTAGEM ESTAI VERT, SERRANDO-ANCORA | 0 | UN | 214.33 | 0 | 0
20 | 5400099136 | EMENDA CA PROTG C/REISOLACAO-MONT | 0 | UN | 75.82 | 0 | 0
20 | 5400099137 | EMENDA OU REPARO POR CONDUTOR - MONTAGEM | 0 | UN | 67.07 | 0 | 0
20 | 5400099140 | ENFITAMENTO CONEC E/OU CABO ISOLA PERFUR | 0 | UN | 10.21 | 0 | 0
20 | 5400099147 | ESCORA - E - INSTALAÇÃO | 0 | UN | 1303.45 | 0 | 0
20 | 5400099148 | ESCORA - E - RETIRADA | 0 | UN | 521.96 | 0 | 0
20 | 5400099149 | ESCORA SUBSOLO DUPLA - ESD - INSTALAÇÃO | 0 | UN | 536.54 | 0 | 0
20 | 5400099150 | ESCORA SUBSOLO SIMPLES - ESS-INSTALAÇÃO | 0 | UN | 294.52 | 0 | 0
20 | 5400099153 | ESP VERTICAL E/OU LOSAN - SUBSTITUIR | 0 | UN | 97.69 | 0 | 0
20 | 5400099154 | ESP VERTICAL/LOSANGULAR-MONT | 0 | UN | 69.98 | 0 | 0
20 | 5400099155 | ESP VERTICAL¦LOS-RETIR | 0 | UN | 27.7 | 0 | 0
20 | 5400099156 | ESPAÇ LOS C/BRACO ANTIBALANCO-SUBSTITUIR | 0 | UN | 274.1 | 0 | 0
20 | 5400099157 | ESTAI ANCORA, EM SOLO C (AC)-INSTALAÇÃO | 0 | UN | 909.79 | 0 | 0
20 | 5400099188 | INST HASTE PARA-RAIOS LM | 0 | UN | 67.07 | 0 | 0
20 | 5400099158 | ESTAI ANCORA-EA,EM SOLO-E B-INSTAL | 0 | UN | 1306.37 | 0 | 0
20 | 5400099159 | ESTAI CRUZ (EC) S/CONTRAPOSTE-INSTALAÇÃO | 0 | UN | 548.21 | 0 | 0
20 | 5400099160 | ESTAI POSTE-POSTE/CONTRAPOSTE JÁ IMPLANT | 0 | UN | 259.52 | 0 | 0
20 | 5400099185 | FECHAMENTO DE CAVA, POR UNIDADE | 0 | UN | 32.08 | 0 | 0
20 | 5400099187 | HASTE CURVA DE BT (HC) - RETIRADA | 0 | UN | 13.12 | 0 | 0
20 | 5400099189 | RET HASTE PARA-RAIOS LM | 0 | UN | 26.24 | 0 | 0
20 | 5400099190 | HASTE PARA-RAIOS - SUBSTITUIR | 0 | UN | 93.31 | 0 | 0
20 | 5400099191 | HC BIFASICAS (1 PINO + 1 HASTE)-RETIRADA | 0 | UN | 52.49 | 0 | 0
20 | 5400099192 | HC TRIFASICAS - MONTAGEM | 0 | UN | 163.3 | 0 | 0
20 | 5400099193 | HC TRIFASICAS - RETIRADA | 0 | UN | 67.07 | 0 | 0
20 | 5400099198 | IMPLANT DE POSTE DE 18 METROS | 0 | UN | 1472.58 | 0 | 0
20 | 5400099199 | IMPLANT DE POSTE DE 23 METROS | 0 | UN | 1895.4 | 0 | 0
20 | 5400099200 | IMPLANT DE POSTES ACIMA DE 15 METROS | 0 | UN | 1218.89 | 0 | 0
20 | 5400099201 | IMPLANT DE POSTES DE 10 A 12 METROS | 1 | UN | 816.48
20 | 5400099202 | IMPLANT DE POSTES DE 13 A 15 METROS | 0 | UN | 1218.89 | 0 | 0
20 | 5400099203 | IMPLANT DE POSTES DE 7 A 9 METROS | 0 | UN | 720.25 | 0 | 0
20 | 5400099209 | INST ACES P/REGUL 3F 100A, 3UN PLATAFORM | 0 | UN | 6318.97 | 0 | 0
20 | 5400099204 | IMPLANTAR TALA (REFORCO POSTE) BASE LM | 0 | UN | 653.18 | 0 | 0
20 | 5400099207 | INST ACES P/REGUL TRIF, 3 UN MONT BASE | 0 | UN | 23351.33 | 0 | 0
20 | 5400099208 | INST ACES P/REGUL 3F 200A, 3UN PLATAFORM | 0 | UN | 8272.69 | 0 | 0
20 | 5400099210 | INST ACES P/TRAFO (1 BUCHA) SUPOR SIMPL | 0 | UN | 259.52 | 0 | 0
20 | 5400099211 | INST ACES P/TRAFO (2 BUCHAS) SUPOR SIMPL | 0 | UN | 647.35 | 0 | 0
20 | 5400099212 | INST ACES P/TRAFO TRIF SUPORTE SIMPL | 0 | UN | 1070.17 | 0 | 0
20 | 5400099213 | INST ACES P/TRAFO TRIF, EM RD COMPACTA | 0 | UN | 880.63 | 0 | 0
20 | 5400099214 | INST C. A,CAZ/CORD,ATE 1/0AWG-POST MAD | 0 | UN | 3640.63 | 0 | 0
20 | 5400099216 | INST CA PROT/MULTIP, ATE 1/0AWG-POST MAD | 0 | UN | 4368.17 | 0 | 0
20 | 5400099217 | INST CA PROT/MULTIP,ATE 1/0AWG-POST CON | 0 | UN | 5680.37 | 0 | 0
20 | 5400099218 | INST CA PROTG/MULTIP,> 1/0AWG-POST CON | 0 | UN | 6814.69 | 0 | 0
20 | 5400099219 | INST CA PROTG/MULTIP,> 1/0AWG-POST MAD | 0 | UN | 5240.05 | 0 | 0
20 | 5400099220 | INST CA,CAA,CAZ/CORD,ATE 1/0AWG-POST CON | 0 | UN | 4732.67 | 0 | 0
20 | 5400099228 | INST CC, ATE 1/0 AWG - POSTE MAD | 0 | UN | 2972.86 | 0 | 0
20 | 5400099221 | INST CA,CAA,CAZ/CORDO,> 1/0AWG-POST CON | 0 | UN | 5680.37 | 0 | 0
20 | 5400099222 | INST CA,CAA,CAZ/CORDO,> 1/0AWG-POST MAD | 0 | UN | 4368.17 | 0 | 0
20 | 5400099227 | INST CC, ATE 1/0 AWG - POST CONCRETO | 0 | UN | 3865.16 | 0 | 0
20 | 5400099229 | INST CC, MAIOR QUE 1/0 AWG - POST CONC | 0 | UN | 4636.44 | 0 | 0
20 | 5400099230 | INST CC, MAIOR QUE 1/0 AWG - POST MAD | 0 | UN | 3865.16 | 0 | 0
20 | 5400099231 | INST COBERTURA BLINDADA POR 1,5M | 0 | UN | 297.43 | 0 | 0
20 | 5400099232 | INST COMPL ENTRADA ENERG POSTE ACO 5/7MS | 0 | UN | 801.9 | 0 | 0
20 | 5400099233 | INST COMPL ENTRADA ENERG POSTE MAD 5/7MS | 0 | UN | 1239.3 | 0 | 0
20 | 5400099234 | INST CONEC ESTRI PARAF BT(REDE BLINDADA) | 0 | UN | 29.16 | 0 | 0
20 | 5400099235 | INST CONEC P/LV C/O CONE ESTRIB PARAF | 0 | UN | 131.22 | 0 | 0
20 | 5400099238 | INST CONEC PERF EM BT | 0 | UN | 14.58 | 0 | 0
20 | 5400099239 | INST CONEC PERF EM MULT C/4 SAI P/RM LIG | 0 | UN | 32.08 | 0 | 0
20 | 5400099240 | INST CONECTOR DE CRUZAMENTO BT | 0 | UN | 29.16 | 0 | 0
20 | 5400099247 | INST CRUZ MT,C/2 CONEX FEI C/CONEC PARAL | 0 | UN | 236.2 | 0 | 0
20 | 5400099244 | INST CORDOA ESTAI HASTE ANCORA EXISTEN | 0 | UN | 189.54 | 0 | 0
20 | 5400099245 | INST CRUZ MT,C/ 2 CONEX FEIT C/CONE CUN | 0 | UN | 145.8 | 0 | 0
20 | 5400099246 | INST CRUZ MT,C/2 CONEX FEI C/CONE PARAL | 0 | UN | 271.19 | 0 | 0
20 | 5400099251 | INST DE ACESSORIOS PARA RELIGADOR | 0 | UN | 3353.4 | 0 | 0
20 | 5400099252 | INST DE CANALETA DE MADEIRA | 0 | UN | 32.08 | 0 | 0
20 | 5400099253 | INST DE HASTE ADICIONAL | 0 | UN | 37.91 | 0 | 0
20 | 5400099254 | INST DE ISOLADOR CASTANHA | 0 | UN | 64.15 | 0 | 0
20 | 5400099256 | INST DE RELIGADOR, POR UN | 0 | UN | 2746.87 | 0 | 0
20 | 5400099260 | INST ESP PRE-FORM REDE BAIXA TENSAO | 0 | UN | 23.33 | 0 | 0
20 | 5400099263 | INST MEDID S/INST RM LIG/RET MEDID,RUR | 0 | UN | 123.93 | 0 | 0
20 | 5400099264 | INST MEDID S/INST RM LIG/RET MEDID,URB | 0 | UN | 72.9 | 0 | 0
20 | 5400099269 | INST MUFLAS FERRO DERIV,COM ACESSÓRIOS | 0 | UN | 5199.23 | 0 | 0
20 | 5400099266 | INST MEDID/RM LIG/SUBST P/NOVO LOCAL,RUR | 0 | UN | 459.27 | 0 | 0
20 | 5400099267 | INST MEDID/RM LIG/SUBST P/NOVO LOCAL,URB | 0 | UN | 291.6 | 0 | 0
20 | 5400099268 | INST MUFLAS CHUMBO C/ACES FABRIC GR | 0 | UN | 5624.96 | 0 | 0
20 | 5400099270 | INST REGUL TRIF, 2 UN MONT PLATAFORMA | 0 | UN | 3846.2 | 0 | 0
20 | 5400099271 | INST REGUL TRIF, 3 UN MONT BASE | 0 | UN | 5769.31 | 0 | 0
20 | 5400099272 | INST REGUL TRIF, 3 UN MONT PLATAFORMA | 0 | UN | 5769.31 | 0 | 0
20 | 5400099273 | INST REGUL 3F 100A, 3UN PLATAFORMA | 0 | UN | 5769.31 | 0 | 0
20 | 5400099274 | INST REGUL 3F 200A, 3UN PLATAFORMA | 0 | UN | 5769.31 | 0 | 0
20 | 5400099275 | INST REGUL TRIF, 3 UN PLATAFORMA | 0 | UN | 5769.31 | 0 | 0
20 | 5400099276 | INST RM AER LIG (BT) ESTRIB RABIC,POR PÇ | 0 | UN | 32.08 | 0 | 0
20 | 5400099277 | INST RM AER LIG (BT) TIP MULTIPX, POR RM | 0 | UN | 102.06 | 0 | 0
20 | 5400099278 | INST RM AER LIG (BT) TIPO WPP,POR CONDUT | 0 | UN | 23.33 | 0 | 0
20 | 5400099279 | INST TRAFO MONO (1BUCHA) SUPORTE SIMPL | 0 | UN | 968.11 | 0 | 0
20 | 5400099283 | INST TRS, CAMARAS SPOT-01 TR | 0 | UN | 11226.6 | 0 | 0
20 | 5400099280 | INST TRAFO MONO (2 BUCHAS) SUPORTE SIMPL | 0 | UN | 1081.84 | 0 | 0
20 | 5400099281 | INST TRAFO TRIF PLATAFORMA | 0 | UN | 1621.3 | 0 | 0
20 | 5400099282 | INST TRAFO TRIF SUPORTE SIMPL | 0 | UN | 1621.3 | 0 | 0
20 | 5400099284 | INST TRS,CAMARAS RETIC-TAMPAS ENTERRADAS | 0 | UN | 10351.8 | 0 | 0
20 | 5400099319 | ISOL PINO C/AMARRACAO-MONT | 0 | UN | 37.91 | 0 | 0
20 | 5400099320 | ISOL PINO COM AMARRACAO-RETIRADA | 0 | UN | 17.5 | 0 | 0
20 | 5400099323 | ISOL¦CADEIA SUSP-MONT | 0 | UN | 64.15 | 0 | 0
20 | 5400099324 | ISOLADOR OU CADEIA DE SUSPENSAO-RETIRADA | 0 | UN | 26.24 | 0 | 0
20 | 5400099326 | ISOLADOR PINO C/AMARRACAO-SUBSTITUIR | 0 | UN | 52.49 | 0 | 0
20 | 5400099344 | LIG CONSUM CB Al AO CONEC ,P/RM TIP | 0 | UN | 877.72 | 0 | 0
20 | 5400099346 | LOCAÇÃO DE ESTRUTURA | 0 | UN | 72.9 | 0 | 0
20 | 5400099348 | MEDIÇÃO INSTANT COR E TENSAO,POR MED | 0 | UN | 11.66 | 0 | 0
20 | 5400099349 | MEDIÇÃO RESISTENCIA ATER, POR PONTO ATER | 0 | UN | 29.16 | 0 | 0
20 | 5400099394 | N1, M1, B1, T1, E1 BIFASICA - MONTAGEM | 0 | UN | 274.1 | 0 | 0
20 | 5400099364 | MONT AFASTADOR AS¦AFASTADOR SUP TIPO L | 0 | UN | 128.3 | 0 | 0
20 | 5400099371 | MONTAGEM DE CRUZETA DUPLA | 0 | UN | 259.52 | 0 | 0
20 | 5400099372 | MONTAGEM DE CRUZETA SIMPLES | 0 | UN | 227.45 | 0 | 0
20 | 5400099395 | N1, M1, B1, T1, E1 BIFASICA - RETIRADA | 0 | UN | 102.06 | 0 | 0
20 | 5400099397 | N1, M1, B1, T1, E1 TRIFASICA - RETIRADA | 0 | UN | 116.64 | 0 | 0
40 | 5033000322 | RET RELIGADOR DIST 1F BASE C LV | 0 | un | 804.85 | 0 | 0
40 | 5031200363 | INST ESTR CP RELIG DIST 1F BASE C 1F LV | 0 | un | 1945.89 | 0 | 0
40 | 5033000320 | RET ESTR CP RELIG DIST 1F BASE C 1F LV | 0 | un | 1631.92 | 0 | 0
40 | 5033000321 | INST RELIGADOR DIST 1F BASE C LV | 0 | un | 960.81 | 0 | 0
40 | 5034000013 | TURMA LV ATE 36,2KV 4H DISPON | 0 | UN | 926.64 | 0 | 0
40 | 5034000026 | TURMA LV AT ATE 230KV 5H SOBREAVISO | 0 | H | 277.99 | 0 | 0
40 | 5034000027 | TURMA LV EM ATEND EMERGÊNCIA 4H | 0 | HRS | 1158.3 | 0 | 0
40 | 5400099078 | CHAVE FACA 1 PECA-RETIR C/RD ENERG | 0 | UN | 599.24 | 0 | 0
40 | 5400099012 | AMARRACAO CONDUT POR ISOL C/RD ENERG | 0 | UN | 131.22 | 0 | 0
40 | 5400099017 | APRUMAR POSTES, RD ENERGIZADA | 0 | UN | 298.89 | 0 | 0
40 | 5400099077 | CHAVE FACA 1 PÇ, MONT C/REDE ENERG | 0 | UN | 798.98 | 0 | 0
40 | 5400099079 | CHAVE FACA 3 PÇS, MONT C/REDE ENERG | 0 | UN | 1557.14 | 0 | 0
40 | 5400099080 | CHAVE FACA 3 PECAS-RETIR C/RD ENERG | 0 | UN | 1169.32 | 0 | 0
40 | 5400099081 | CHAVE FACA 3 PEÇAS-SUBS C/RD ENERG | 0 | UN | 1752.52 | 0 | 0
40 | 5400099087 | CHAVE FUSIVEL 1 PÇ, MONTAGEM C/ RD ENERG | 0 | UN | 798.98 | 0 | 0
40 | 5400099088 | CHAVE FUSIVEL 1 PECA-RETIR C/RD ENERG | 0 | UN | 599.24 | 0 | 0
40 | 5400099089 | CHAVE FUSIVEL 2 PÇS, MONTA C/ REDE ENERG | 0 | UN | 1277.21 | 0 | 0
40 | 5400099090 | CHAVE FUSIVEL 2 PECAS-RETIR C/RD ENERG | 0 | UN | 959.36 | 0 | 0
40 | 5400099091 | CHAVE FUSIVEL 3 PÇS,MONTAGEM C/RD ENERG | 0 | UN | 1557.14 | 0 | 0
40 | 5400099092 | CHAVE FUSIVEL 3 PECAS-RETIR C/RD ENERG | 0 | UN | 1169.32 | 0 | 0
40 | 5400099093 | CHAVE FUSIVEL 3 PEÇAS-SUBS C/RD ENERG | 0 | UN | 1752.52 | 0 | 0
40 | 5400099186 | GLV PROVISORIO 3 FASES C/RD ENERG-INST | 0 | UN | 998.73 | 0 | 0
40 | 5400099138 | EMENDA P/REPARO POR CONDUT C/RD ENERG | 0 | UN | 298.89 | 0 | 0
40 | 5400099141 | ENFITAMENTO UM CONEC C/RD ENERG | 0 | UN | 59.78 | 0 | 0
40 | 5400099182 | FASEAMENTO C/ RD ENERGIZADA | 0 | UN | 399.49 | 0 | 0
40 | 5400099194 | HC TRIFS-MONT C/RD ENERG | 0 | UN | 959.36 | 0 | 0
40 | 5400099195 | HC TRIFS-RETIR C/RD ENERG | 0 | UN | 383.45 | 0 | 0
40 | 5400099196 | IMPL ESTRUT C/POSTES 10-12M, RD ENERG | 0 | UN | 1552.77 | 0 | 0
40 | 5400099197 | IMPL ESTRUT C/POSTES 13-15M,RD ENERG | 0 | UN | 1774.39 | 0 | 0
40 | 5400099236 | INST CONEC P/LV, 1 FASE,RD ENERG | 0 | UN | 199.75 | 0 | 0
20 | 5400099403 | N1,M1,B1,T1,E1 TRIF-SUBSTITUIR | 0 | UN | 521.96 | 0 | 0
20 | 5400099404 | N1-M1-B1-T1-E1 TRIF-MONTAGEM C/30% | 0 | UN | 405.32 | 0 | 0
20 | 5400099405 | N1-N3, HT TRIFASICAS - MONTAGEM | 0 | UN | 758.16 | 0 | 0
20 | 5400099406 | N2, M2, B2, T2, E2 BIFASICA - MONTAGEM | 0 | UN | 387.83 | 0 | 0
20 | 5400099407 | N2, M2, B2, T2, E2 BIFASICA - RETIRADA | 0 | UN | 145.8 | 0 | 0
20 | 5400099408 | N2, M2, B2, T2, E2 TRIFASICA - MONTAGEM | 0 | UN | 478.22 | 0 | 0
20 | 5400099409 | N2, M2, B2, T2, E2 TRIFASICA - RETIRADA | 0 | UN | 174.96 | 0 | 0
20 | 5400099414 | N2,M2,B2,T2,E2 TRIF-SUBSTITUIR | 0 | UN | 796.07 | 0 | 0
20 | 5400099422 | N3,M3,B3,T3,E3,CN3 TRIF-MONT | 0 | UN | 521.96 | 0 | 0
20 | 5400099415 | N2-3, HS, TRIFASICAS - MONTAGEM | 0 | UN | 629.86 | 0 | 0
20 | 5400099416 | N2-3, HS, TRIFASICAS - RETIRADA | 0 | UN | 218.7 | 0 | 0
20 | 5400099417 | N3, M3, B3, T3, E3 BIFASICA - MONTAGEM | 0 | UN | 454.9 | 0 | 0
20 | 5400099418 | N3, M3, B3, T3, E3 BIFASICA - RETIRADA | 0 | UN | 160.38 | 0 | 0
20 | 5400099424 | N3,M3,B3,T3,E3,CN3 TRIF-RETIR | 0 | UN | 189.54 | 0 | 0
20 | 5400099427 | N3,M3,B3,T3,E3,CN3 TRIF-SUBSTITUIR | 0 | UN | 867.51 | 0 | 0
20 | 5400099428 | N3-CE - MONTAGEM | 0 | UN | 1186.81 | 0 | 0
20 | 5400099429 | N3-CE - RETIRADA | 0 | UN | 475.31 | 0 | 0
20 | 5400099430 | N3-CE - SUBSTITUIR | 0 | UN | 2017.87 | 0 | 0
20 | 5400099431 | N3-N3 TRIFASICAS - MONTAGEM | 0 | UN | 936.04 | 0 | 0
20 | 5400099432 | N4, B4, M4, T4, E4 BIFASICA - MONTAGEM | 0 | UN | 653.18 | 0 | 0
20 | 5400099433 | N4, B4, M4, T4, E4 BIFASICA - RETIRADA | 0 | UN | 218.7 | 0 | 0
20 | 5400099434 | N4, B4, M4, T4, E4 BIFASICA - SUBSTITUIR | 0 | UN | 1067.26 | 0 | 0
20 | 5400099442 | NIVELAR ESTRUTURA POR POSTE - MONTAGEM | 0 | UN | 43.74 | 0 | 0
20 | 5400099436 | N4,B4,M4,T4,E4,CN4 TRIF-MONT | 0 | UN | 781.49 | 0 | 0
20 | 5400099438 | N4,B4,M4,T4,E4,CN4 TRIF-RETIR | 0 | UN | 247.86 | 0 | 0
20 | 5400099440 | N4,B4,M4,T4,E4,CN4 TRIF-SUBSTITUIR | 0 | UN | 1264.09 | 0 | 0
20 | 5400099447 | PARA-RAIOS - MONTAGEM | 0 | UN | 96.23 | 0 | 0
20 | 5400099449 | PARA-RAIOS - RETIRADA | 0 | UN | 37.91 | 0 | 0
20 | 5400099450 | PARA-RAIOS - SUBSTITUIR | 0 | UN | 134.14 | 0 | 0
20 | 5400099456 | PARA-RAIOS DE BT - MONTAGEM | 0 | UN | 36.45 | 0 | 0
20 | 5400099458 | PARA-RAIOS DE BT - RETIRADA | 0 | UN | 13.12 | 0 | 0
20 | 5400099459 | PARA-RAIOS DE BT - SUBSTITUIR | 0 | UN | 43.74 | 0 | 0
20 | 5400099461 | PINO C/ISOL ESTR EXIST,C/AMAR-SUBSTITUIR | 0 | UN | 58.32 | 0 | 0
20 | 5400099462 | PINO C/ISOL ESTRU EXIST,C/AMARRACAO-MONT | 0 | UN | 49.57 | 0 | 0
20 | 5400099468 | PORTA-FUSI¦ELO FUSI-SUBSTITUIR | 0 | UN | 17.5 | 0 | 0
20 | 5400099487 | PROLONGADOR - RETIRADA | 0 | UN | 23.33 | 0 | 0
20 | 5400099493 | REGUL CC, ATE 1/0AWG-POST CON | 0 | UN | 1933.31 | 0 | 0
20 | 5400099488 | REAPERTO DE CONEXAO, POR UN | 0 | UN | 11.66 | 0 | 0
20 | 5400099489 | REAPERTO/REGULAGEM CHAVE FUSIVEL/FACA | 0 | UN | 49.57 | 0 | 0
20 | 5400099490 | REAPROVEITAMENTO DA CAVA, POR UM poste | 0 | UN | 128.3 | 0 | 0
20 | 5400099494 | REGUL C Al,CAZ/CORD,ATE 1/0AWG-POST CON | 0 | UN | 2367.79 | 0 | 0
20 | 5400099495 | REGUL CA PROTG/MULT,ATE 1/0AWG-POST CON | 0 | UN | 2840.18 | 0 | 0
20 | 5400099496 | REGUL CA PROTG/MULT,ATE 1/0AWG-POST MAD | 0 | UN | 2184.08 | 0 | 0
20 | 5400099497 | REGUL CA PROTG/MULTIP, > 1/0AWG-POST CON | 0 | UN | 3408.8 | 0 | 0
20 | 5400099498 | REGUL CA,CAA,CAZ/COR,ATE 1/0AWG-POST MAD | 0 | UN | 2003.29 | 0 | 0
20 | 5400099499 | REGUL CA,CAA,CAZ/CORD, > 1/0AWG-POST CON | 0 | UN | 2840.18 | 0 | 0
20 | 5400099500 | REGUL CA,CAA,CAZ/CORD,> 1/0AWG-POST MAD | 0 | UN | 2184.08 | 0 | 0
20 | 5400099501 | REGUL CC, ATE 1/0AWG-POST MAD | 0 | UN | 1487.16 | 0 | 0
20 | 5400099502 | REGUL CC, MAIOR 1/0AWG-POST CON | 0 | UN | 2318.22 | 0 | 0
20 | 5400099503 | REMAN MUFLAS DERIV BT, POR POSTE | 0 | UN | 195.37 | 0 | 0
20 | 5400099511 | REPUXAR ESTAI, POR UN | 0 | UN | 58.32 | 0 | 0
20 | 5400099504 | REMAN MUFLAS FERRO FUND DERIV MT,P/POSTE | 0 | UN | 679.43 | 0 | 0
20 | 5400099505 | REMAN TERM, ATE 4 CABOS DERIV MT,P/POSTE | 0 | UN | 600.7 | 0 | 0
20 | 5400099506 | REMANEJAMENTO LINHAS E CABOS, POR POSTE | 0 | UN | 174.96 | 0 | 0
20 | 5400099513 | RETIR ACES P/REGUL TRIF, 3 UN MONT BASE | 0 | UN | 10746.92 | 0 | 0
20 | 5400099514 | RETIR ACES P/REGUL TRIF, 3 UN PLATA | 0 | UN | 2907.25 | 0 | 0
20 | 5400099515 | RETIR ACES P/REGUL 3F 100A 25KV,3UN PLAT | 0 | UN | 3484.62 | 0 | 0
20 | 5400099516 | RETIR ACES P/REGUL 3F 100A 15KV,3UN PLAT | 0 | UN | 2907.25 | 0 | 0
20 | 5400099517 | RETIR ACES P/TRAFO MONO FN SUPORTE SIMPL | 0 | UN | 122.47 | 0 | 0
20 | 5400099521 | RETIR ACES P/TRAFO TRIF, EM RD COMPACTA | 0 | UN | 437.4 | 0 | 0
20 | 5400099518 | RETIR ACES P/TRAFO MONO FF SUPORTE SIMPL | 0 | UN | 291.6 | 0 | 0
20 | 5400099519 | RETIR ACES P/TRAFO TRIF PLATAFORMA | 0 | UN | 1393.85 | 0 | 0
20 | 5400099520 | RETIR ACES P/TRAFO TRIF SUPORTE SIMPL | 0 | UN | 513.22 | 0 | 0
20 | 5400099522 | RETIR AFASTADOR AS¦AFASTADOR SUP TIPO L | 0 | UN | 49.57 | 0 | 0
20 | 5400099523 | RETIR BANCO CAPACIT FIXO, POR UN | 0 | UN | 1956.64 | 0 | 0
20 | 5400099525 | RETIR C. Al / CAZ NEU,=< 1/0AWG-POS | 0 | UN | 1456.54 | 0 | 0
20 | 5400099526 | RETIR C. Al, CAZ/CORD,> 1/0AWG-POST MAD | 0 | UN | 1746.68 | 0 | 0
20 | 5400099527 | RETIR C. Al,CAZ/CORD,ATE 1/0AWG-POST CON | 0 | UN | 1892.48 | 0 | 0
20 | 5400099528 | RETIR C. Al,CAZ/CORD,ATE 1/0AWG-POST MAD | 0 | UN | 1456.54 | 0 | 0
20 | 5400099529 | RETIR CA PROTG/MULT,ATE 1/0AWG-POST MAD | 0 | UN | 1746.68 | 0 | 0
20 | 5400099530 | RETIR CA PROTG/MULTI,ATE 1/0AWG-POST CON | 0 | UN | 2271.56 | 0 | 0
20 | 5400099531 | RETIR CA PROTG/MULTIP,> 1/0AWG-POST CON | 0 | UN | 2726.46 | 0 | 0
20 | 5400099532 | RETIR CA PROTG/MULTIP,> 1/0AWG-POST MAD | 0 | UN | 2096.6 | 0 | 0
20 | 5400099544 | RETIR CC, ATE 1/0AWG - POST MAD | 0 | UN | 1189.73 | 0 | 0
20 | 5400099533 | RETIR CA,CAA,CAZ/CORD,> 1/0AWG-POST CON | 0 | UN | 2271.56 | 0 | 0
20 | 5400099534 | RETIR CA,CAA/CAZ NEUT,=< 1/0AWG-POST CON | 0 | UN | 1892.48 | 0 | 0
20 | 5400099543 | RETIR CC, ATE 1/0AWG - POST CON | 0 | UN | 1545.48 | 0 | 0
20 | 5400099545 | RETIR CC, MAIOR 1/0AWG - POST MAD | 0 | UN | 1545.48 | 0 | 0
20 | 5400099546 | RETIR CC, MAIOR QUE 1/0 AWG - POST COM | 0 | UN | 1854.58 | 0 | 0
20 | 5400099547 | RETIR CH FACA TRIP ABER SOB CARGA, P/UN | 0 | UN | 345.55 | 0 | 0
20 | 5400099549 | RETIR CHAVE A ÓLEO TRIP, POR UN | 0 | UN | 1076 | 0 | 0
20 | 5400099551 | RETIR CHAVE FUSI REPETIDORA, POR UN | 0 | UN | 192.46 | 0 | 0
20 | 5400099553 | RETIR CONEC P/LINHA VIVA C/O CONE ESTRI | 0 | UN | 58.32 | 0 | 0
20 | 5400099554 | RETIR CONEC PERF C/4 SAÍD P/RM LIG C/ENF | 0 | UN | 21.87 | 0 | 0
20 | 5400099555 | RETIR CONEC PERF EM BT C/ENFITAMENTO | 0 | UN | 17.5 | 0 | 0
20 | 5400099558 | RETIR CRUZ MT,C/2 CONEX FEI C/CONE PARAL | 0 | UN | 93.31 | 0 | 0
20 | 5400099559 | RETIR CRUZ MT,C/2 CONEX FEIT C/CONEC CUN | 0 | UN | 58.32 | 0 | 0
20 | 5400099566 | RETIR DE POSTES DE 13 A 15 METROS | 0 | UN | 486.97 | 0 | 0
20 | 5400099561 | RETIR DE ACESSORIOS PARA RELIGADOR | 0 | UN | 1428.84 | 0 | 0
20 | 5400099564 | RETIR DE POSTES ACIMA DE 15 METROS | 0 | UN | 486.97 | 0 | 0
20 | 5400099565 | RETIR DE POSTES DE 10 A 12 METROS | 1 | UN | 326.59 | 326.59 | 326.59
20 | 5400099567 | RETIR DE POSTES DE 7 A 9 METROS | 0 | UN | 288.68 | 0 | 0
20 | 5400099568 | RETIR DE RELIGADOR, POR UN | 0 | UN | 1128.49 | 0 | 0
20 | 5400099574 | RETIR MUFLAS CHUMBO C/ACES,FABRIC GRPA | 0 | UN | 2249.69 | 0 | 0
20 | 5400099575 | RETIR MUFLAS FERRO, C/ACESSÓRIOS | 0 | UN | 1355.94 | 0 | 0
20 | 5400099576 | RETIR REGUL TRIF, 2 UN MONT BASE | 0 | UN | 1770.01 | 0 | 0
20 | 5400099577 | RETIR REGUL TRIF, 2 UN MONT PLATAFORMA | 0 | UN | 1770.01 | 0 | 0
20 | 5400099578 | RETIR REGUL TRIF, 2 UN PLATAFORMA | 0 | UN | 1770.01 | 0 | 0
20 | 5400099579 | RETIR REGUL TRIF, 3 UN MONT BASE | 0 | UN | 2655.02 | 0 | 0
20 | 5400099580 | RETIR REGUL 3F 200A 25KV, 3UN PLATAFORMA | 0 | UN | 2655.02 | 0 | 0
20 | 5400099581 | RETIR REGUL 3F 100A 15KV, 3UN PLATAFORMA | 0 | UN | 2655.02 | 0 | 0
20 | 5400099585 | RETIR RM AER LIG (BT) TIPO WPP, P/CONDUT | 0 | UN | 14.58 | 0 | 0
20 | 5400099582 | RETIR REGUL 3F 100A 25KV, 3UN PLATAFORMA | 0 | UN | 2655.02 | 0 | 0
20 | 5400099583 | RETIR RM AER LIG (BT) ESTRI. RABIC,P/PÇ | 0 | UN | 11.66 | 0 | 0
20 | 5400099584 | RETIR RM AER LIG (BT) TIPO MULTIP,POR RM | 0 | UN | 29.16 | 0 | 0
20 | 5400099586 | RETIR TERM P/CABOS SING 16-95MM2 | 0 | UN | 72.9 | 0 | 0
20 | 5400099587 | RETIR TERM PORCEL, P/CABOS SING-16- | 0 | UN | 72.9 | 0 | 0
20 | 5400099588 | RETIR TRAFO MONO (1BUCHA) SUPORTE SIMP | 0 | UN | 393.66 | 0 | 0
20 | 5400099589 | RETIR TRAFO MONO(2 BUCHAS) SUPORTE SIMPL | 0 | UN | 484.06 | 0 | 0
20 | 5400099590 | RETIR TRAFO TRIF PLATAFORMA | 0 | UN | 798.98 | 0 | 0
20 | 5400099591 | RETIR TRAFO TRIF SUPORTE SIMPL | 0 | UN | 798.98 | 0 | 0
20 | 5400099592 | RETIR TRS, CAMARAS SPOT - 01 TR | 0 | UN | 4490.64 | 0 | 0
20 | 5400099593 | RETIRADA DE LUMINARIA COMPLETA | 0 | UN | 131.22 | 0 | 0
20 | 5400099654 | SOLO A, POR ESCAVAÇÃO poste | 0 | UN | 256.61 | 0 | 0
20 | 5400099594 | REVISAR, REAPER/LIMPAR ESTRUTURA P/POSTE | 0 | UN | 29.16 | 0 | 0
20 | 5400099595 | ROÇADA, POR KM | 0 | UN | 8310.6 | 0 | 0
20 | 5400099596 | ROCADA, POR KM, COM EQUIP DE PODA | 0 | UN | 7581.6 | 0 | 0
20 | 5400099655 | SOLO A,POR ESCV C/ENGAST PROFUNDO POSTE | 0 | UN | 408.24 | 0 | 0
20 | 5400099656 | SOLO B, POR ESCAVAÇÃO poste | 0 | UN | 380.54 | 0 | 0
20 | 5400099657 | SOLO B,POR ESCV C/ENGASTAMENTO PROFUNDO | 0 | UN | 597.78 | 0 | 0
20 | 5400099658 | SOLO C, POR ESCAVAÇÃO poste | 0 | UN | 3980.34 | 0 | 0
20 | 5400099659 | SUBS CONEXAO DE PARAFUSO EM MT | 0 | UN | 49.57 | 0 | 0
20 | 5400099660 | SUBS ACES P/TRAFO MONO SUP SIMP REDE NUA | 0 | UN | 906.88 | 0 | 0
20 | 5400099661 | SUBS ACES P/TRAFO MONO SUPORTE SIMP | 0 | UN | 358.67 | 0 | 0
20 | 5400099662 | SUBS ACES P/TRAFO SUPOR SIMP REDE COMPAC | 0 | UN | 1233.47 | 0 | 0
20 | 5400099663 | SUBS ACES P/TRAFO TRIF SUP SIMP REDE NUA | 0 | UN | 1458 | 0 | 0
20 | 5400099664 | SUBS AFASTADOR AS E/OU AFASTADOR TIPO L | 0 | UN | 177.88 | 0 | 0
20 | 5400099671 | SUBS CC, ATE 1/0AWG-POST CON/POLIM | 0 | UN | 5412.1 | 0 | 0
20 | 5400099665 | SUBS C. Al, CAZ/CORD,>1/0AWG-POS CON/POL | 0 | UN | 7951.93 | 0 | 0
20 | 5400099666 | SUBS C. Al, CAZ/CORD,ATE 1/0AWG-POST CON | 0 | UN | 6625.15 | 0 | 0
20 | 5400099667 | SUBS C. Al, CAZ/CORD,ATE 1/0AWG-POST MAD | 0 | UN | 5097.17 | 0 | 0
20 | 5400099672 | SUBS CHAVE FACA TRIP ABERT SOB CARG,P/UN | 0 | UN | 863.14 | 0 | 0
20 | 5400099673 | SUBS CHAVE FUSIVEL REPETIDORA, POR UM | 0 | UN | 524.88 | 0 | 0
20 | 5400099674 | SUBS CONDUTOR ATER, POR POSTE | 0 | UN | 58.32 | 0 | 0
20 | 5400099676 | SUBS CONEC P/LV C/O CONEC ESTRIB PARAF | 0 | UN | 174.96 | 0 | 0
20 | 5400099677 | SUBS CONEC PERF BT C/ENFITAMENTO | 0 | UN | 32.08 | 0 | 0
20 | 5400099678 | SUBS CONEC PERF C/4 SAÍD P/RM LIG C/ENF | 0 | UN | 53.95 | 0 | 0
20 | 5400099679 | SUBS CONEC TIPO CUNHA P/DERIV BT | 0 | UN | 46.66 | 0 | 0
20 | 5400099680 | SUBS CONEC TIPO CUNHA P/DERIV MT | 0 | UN | 58.32 | 0 | 0
20 | 5400099681 | SUBS CONEC TIPO CUNHA P/RM LIG | 0 | UN | 14.58 | 0 | 0
20 | 5400099684 | SUBS CONEXAO DE PARAFUSO EM BT | 0 | UN | 40.82 | 0 | 0
20 | 5400099688 | SUBS CRUZ MT, C/2 CONEX FEIT C/CONE CUN | 0 | UN | 174.96 | 0 | 0
20 | 5400099685 | SUBS CORDOA. ESTAI HASTE ANCORA EXISTEN | 0 | UN | 262.44 | 0 | 0
20 | 5400099686 | SUBS CORDOALHA ESTAI EC S/CONTRAPOSTE | 0 | UN | 766.91 | 0 | 0
20 | 5400099687 | SUBS CORDOALHA ESTAI EPP OU ECP | 0 | UN | 361.58 | 0 | 0
20 | 5400099689 | SUBS CRUZ MT,C/2CONEX FEIT C/CONE PARAF | 0 | UN | 291.6 | 0 | 0
20 | 5400099693 | SUBS DE ACESSORIOS P/ RELIGADOR | 0 | UN | 4694.76 | 0 | 0
20 | 5400099694 | SUBS DE CONEC PARA LINHA VIVA | 0 | UN | 43.74 | 0 | 0
20 | 5400099695 | SUBS DE CRUZETA DUPLA | 0 | UN | 364.5 | 0 | 0
20 | 5400099696 | SUBS DE POSTES DE 10 A 12 METROS | 0 | UN | 1143.07 | 0 | 0
20 | 5400099697 | SUBS DE POSTES DE 7 A 9 METROS | 0 | UN | 1008.94 | 0 | 0
20 | 5400099698 | SUBS DE RELIGADOR, POR UN | 0 | UN | 3843.29 | 0 | 0
20 | 5400099702 | SUBS MEDIDOR (ES), RURAL | 0 | UN | 218.7 | 0 | 0
20 | 5400099703 | SUBS MUFLAS CHUMBO, C/ACES, FABRIC | 0 | UN | 7593.26 | 0 | 0
20 | 5400099704 | SUBS REGUL TRIF, 3 UN PLATAFORMA | 0 | UN | 7160.24 | 0 | 0
20 | 5400099708 | SUBS RM WPP, EM LIG BIF, POR RM TRIPLEX | 0 | UN | 148.72 | 0 | 0
20 | 5400099705 | SUBS RM AER LIG (BT) ESTRIB RABIC, P/PÇ | 0 | UN | 43.74 | 0 | 0
20 | 5400099706 | SUBS RM AER LIG (BT) TIPO MULTIPLX,P/RM | 0 | UN | 131.22 | 0 | 0
20 | 5400099707 | SUBS RM AER LIG (BT) TIPO WPP, P/CONDUT | 0 | UN | 34.99 | 0 | 0
20 | 5400099709 | SUBS RM WPP, EM LIG MONO, POR RM DUPLEX | 0 | UN | 131.22 | 0 | 0
20 | 5400099710 | SUBS RM WPP,EM LIG TRIF,POR RM QUADRUPL | 0 | UN | 163.3 | 0 | 0
20 | 5400099713 | SUBS TRAFO MONO SUPORTE SIMP | 0 | UN | 1210.14 | 0 | 0
20 | 5400099714 | SUBS TRAFO MONOF SUPORTE SIMPL | 0 | UN | 1353.02 | 0 | 0
20 | 5400099715 | SUBS TRAFO TRIF SUPORTE SIMPL | 0 | UN | 2268.65 | 0 | 0
20 | 5400099722 | TRANSP. POSTE CONC SUCAT, P/METRO,POR KM | 0 | UN | 0.87 | 0 | 0
20 | 5400099723 | TRANSP. POSTE CONC, P/METRO, POR KM | 0 | UN | 2.92 | 0 | 0
20 | 5400099724 | TRANSP. POSTE MAD/POLIM, P/METRO, POR KM | 0 | UN | 1.46 | 0 | 0
20 | 5400099725 | TRANSP. POSTE SUC MAD/POL,P/METRO,POR KM | 0 | UN | 0.44 | 0 | 0
20 | 5400099727 | TRAVESSIA BAIXA TENSAO (TBT-TRIF)-MONT | 0 | UN | 653.18 | 0 | 0
20 | 5400099728 | TRAVESSIA BAIXA TENSAO (TBT-TRIF)-RETIR | 0 | UN | 215.78 | 0 | 0
20 | 5400099741 | U1,U2,U3,U5 E UMA HASTE CURVA MT-MONT | 0 | UN | 99.14 | 0 | 0
20 | 5400099742 | U1-U2-U3-U5 E UMA H.C. MT-SUBSTITUIR | 0 | UN | 169.13 | 0 | 0
20 | 5400099743 | U1-U2-U3-U5 E UMA HASTE CURVA MT-RETIR | 0 | UN | 40.82 | 0 | 0
20 | 5400099747 | U4 - MONTAGEM | 0 | UN | 227.45 | 0 | 0
20 | 5400099749 | U4 - RETIRADA | 0 | UN | 87.48 | 0 | 0
40 | 5400099237 | INST CONEC P/LV,3 FASES,RD ENERG | 0 | UN | 498.64 | 0 | 0
40 | 5400099248 | INST CRUZA MT, 3 FASES, RD ENERG | 0 | UN | 998.73 | 0 | 0
40 | 5400099249 | INST CRUZA MT, 3 FASES,RD ENERG | 0 | UN | 747.95 | 0 | 0
40 | 5400099250 | INST CRUZAM MT, 1 FASE,RD ENERG | 0 | UN | 399.49 | 0 | 0
40 | 5400099325 | ISOLADOR OU CADEIA SUSP-RETIR C/RD ENERG | 0 | UN | 147.26 | 0 | 0
40 | 5400099318 | ISOL OU CADEIA SUSPEN-MONT C/REDE ENERG | 0 | UN | 368.87 | 0 | 0
40 | 5400099321 | ISOL PINO, COM AMAR,P/PÇ-MONT C/RD ENERG | 0 | UN | 221.62 | 0 | 0
40 | 5400099322 | ISOL PINO,C/AMAR,P/PÇ-RETIR C/RD ENERG | 0 | UN | 88.94 | 0 | 0
40 | 5400099327 | ISOLADOR PINO, P/PÇ-SUBS C/RD ENERG | 0 | UN | 298.89 | 0 | 0
40 | 5400099365 | MONT CRUZE DUPLA C/RD ENERG | 0 | UN | 798.98 | 0 | 0
40 | 5400099366 | MONT CRUZE SIMP C/RD ENERG | 0 | UN | 599.24 | 0 | 0
40 | 5400099370 | MONTAGEM CRUZ DUPLA-RETIR C/RD ENERG | 0 | UN | 319.3 | 0 | 0
40 | 5400099398 | N1,M1,B1,T1,E1 BIF-MONT C/RD ENERG | 0 | UN | 591.95 | 0 | 0
40 | 5400099399 | N1,M1,B1,T1,E1 BIF-RETIR C/RD ENERG | 0 | UN | 236.2 | 0 | 0
40 | 5400099410 | N2,M2,B2,T2,E2 BIF-MONT C/RD ENERG | 0 | UN | 1108.08 | 0 | 0
40 | 5400099400 | N1,M1,B1,T1,E1 TRIF-MONT C/RD ENERG | 0 | UN | 887.92 | 0 | 0
40 | 5400099401 | N1,M1,B1,T1,E1 TRIF-RETIR C/RD ENERG | 0 | UN | 355.75 | 0 | 0
40 | 5400099402 | N1,M1,B1,T1,E1 TRIF-SUBST C/RD ENERG | 0 | UN | 1198.48 | 0 | 0
40 | 5400099411 | N2,M2,B2,T2,E2 TRIF-MONT C/RD ENERG | 0 | UN | 1625.67 | 0 | 0
40 | 5400099412 | N2,M2,B2,T2,E2 TRIF-RETIR C/RD ENERG | 0 | UN | 650.27 | 0 | 0
40 | 5400099413 | N2,M2,B2,T2,E2 TRIF-SUBS C/RD ENERG | 0 | UN | 2197.21 | 0 | 0
40 | 5400099419 | N3,M3,B3,T3,E3 BIF-MONT C/RD ENERG | 0 | UN | 1183.9 | 0 | 0
40 | 5400099420 | N3,M3,B3,T3,E3 BIF-RETIR C/RD ENERG | 0 | UN | 473.85 | 0 | 0
40 | 5400099421 | N3,M3,B3,T3,E3 BIF-SUBS C/RD ENERG | 0 | UN | 1597.97 | 0 | 0
40 | 5400099423 | N3,M3,B3,T3,E3,CN3 TRIF-MONT C/RD ENERG | 0 | UN | 1774.39 | 0 | 0
40 | 5400099425 | N3,M3,B3,T3,E3,CN3 TRIF-RETIR C/RD ENERG | 0 | UN | 710.05 | 0 | 0
40 | 5400099426 | N3,M3,B3,T3,E3,CN3 TRIF-SUBS C/RD ENERG | 0 | UN | 2395.49 | 0 | 0
40 | 5400099435 | N4,B4,M4,T4,E4 BIF-MONT C/RD ENERG | 0 | UN | 1774.39 | 0 | 0
40 | 5400099444 | PARA-RAIO 1 PÇ, MONTAGEM C/ REDE ENERG | 0 | UN | 599.24 | 0 | 0
40 | 5400099437 | N4,B4,M4,T4,E4,CN4 TRIF-MONT C/RD ENERG | 0 | UN | 2660.85 | 0 | 0
40 | 5400099439 | N4,B4,M4,T4,E4,CN4 TRIF-RETIR C/RD ENERG | 0 | UN | 1064.34 | 0 | 0
40 | 5400099443 | NIVELAR ESTRUTURA POR POSTE C/RD ENERG | 0 | UN | 298.89 | 0 | 0
40 | 5400099445 | PARA-RAIO 2 PÇS, MONTAGEM C/ REDE ENERG | 0 | UN | 962.28 | 0 | 0
40 | 5400099446 | PARA-RAIO 3 PÇS, MONTAGEM C/ REDE ENERG | 0 | UN | 1167.86 | 0 | 0
40 | 5400099451 | PARA-RAIOS 1 PECA-RETIR C/RD ENERG | 0 | UN | 399.49 | 0 | 0
40 | 5400099452 | PARA-RAIOS 1 PEÇA-SUBS C/RD ENERG | 0 | UN | 798.98 | 0 | 0
40 | 5400099453 | PARA-RAIOS 2 PEÇAS-RETIR C/RD ENERG | 0 | UN | 638.6 | 0 | 0
40 | 5400099454 | PARA-RAIOS 2 PEÇAS-SUBS C/RD ENERG | 0 | UN | 1280.12 | 0 | 0
40 | 5400099455 | PARA-RAIOS 3 PEÇAS-RETIR C/RD ENERG | 0 | UN | 778.57 | 0 | 0
40 | 5400099460 | PINO C/AMAR, P/PÇ-RETIR C/RD ENERG | 0 | UN | 147.26 | 0 | 0
40 | 5400099463 | PINO C/ISOL,C/AMAR,P/PÇ-MONT C/RD ENERG | 0 | UN | 368.87 | 0 | 0
40 | 5400099464 | PODA =< 5 GALHOS,POR ARV ISOL REDE ENERG | 0 | UN | 399.49 | 0 | 0
40 | 5400099556 | RETIR CONEC, 1 FASE,RD ENERG | 0 | UN | 160.38 | 0 | 0
40 | 5400099465 | PODA ARV INTEI E/OU ABATE COM-REDE ENERG | 0 | UN | 2395.49 | 0 | 0
40 | 5400099466 | PODA ARVORE GRANDE PORTE C/DAP>30CM | 0 | UN | 1385.1 | 0 | 0
40 | 5400099467 | PODA ARVORE PEQ/MED PORTE C/DAP<30CM | 0 | UN | 774.2 | 0 | 0
40 | 5400099557 | RETIR CONEC, 3 FASES,RD ENERG | 0 | UN | 438.86 | 0 | 0
40 | 5400099560 | RETIR CRUZA MT, 3 FASES,RD ENERG | 0 | UN | 717.34 | 0 | 0
40 | 5400099572 | RETIR ESTRUT C/POSTES 10-12M,RD ENERG | 0 | UN | 621.11 | 0 | 0
40 | 5400099573 | RETIR ESTRUT C/POSTES 13-15M,RD ENERG | 0 | UN | 710.05 | 0 | 0
40 | 5400099675 | SUBS CONEC P/LINHA VVA ,3 FASES,RD ENERG | 0 | UN | 673.6 | 0 | 0
40 | 5400099682 | SUBS CONEC, POR PEÇA, C/ REDE ENERG | 0 | UN | 224.53 | 0 | 0
40 | 5400099690 | SUBS CRUZAMENTO MT, 1 FASE,RD ENERG | 0 | UN | 539.46 | 0 | 0
40 | 5400099691 | SUBS CRUZAMENTO MT, 3 FASES,RD ENERG | 0 | UN | 1010.39 | 0 | 0
40 | 5400099692 | SUBS CRUZAMENTO MT, 3 FASES,RD ENERG | 0 | UN | 1348.65 | 0 | 0
40 | 5400099700 | SUBS ESTRUT C/POSTES 10-12MS,RD ENERG | 0 | UN | 2096.6 | 0 | 0
40 | 5400099746 | U1-U2-U3-U5 E UMA HC MT-SUBS C/RD ENERG | 0 | UN | 498.64 | 0 | 0
40 | 5400099701 | SUBS ESTRUT C/POSTES 13-15MS,RD ENERG | 0 | UN | 2395.49 | 0 | 0
40 | 5400099744 | U1-U2-U3-U5 E UMA HC MT-MONT C/RD ENERG | 0 | UN | 368.87 | 0 | 0
40 | 5400099745 | U1-U2-U3-U5 E UMA HC MT-RETIR C/RD ENERG | 0 | UN | 147.26 | 0 | 0
40 | 5400099748 | U4 - MONTAGEM C/ REDE ENERG | 0 | UN | 590.49 | 0 | 0
40 | 5400099750 | U4 - RETIRADA C/ REDE ENERG | 0 | UN | 590.49 | 0 | 0
|  |  | 0 |  | 1166002.22 | 0 | 0